## СМР ЗПП - ЛСР по Методике 2020
Приложение № 2
Утверждено приказом № 421 от 4 августа 2020 г. Минстроя РФ в редакции приказа № 557 от 7 июля 2022 г.
Наименование программного продукта | [5 empty] | ГРАНД-Смета, версия 2023.1
Наименование редакции сметных нормативов | [5 empty] | Территориальные сметные нормативы, предусмотренные для применения на территории Республики Марий Эл: - на материалы, изделия и конструкции, применяемые в строительстве (ТССЦ 81-01-2001); - на эксплуатацию строительных машин и автотранспортных средств (ТСЭМ 81-01-2001); - на строительные и специальные строительные работы (ТЕР 81-02-2001); - на монтаж оборудования (ТЕРм 81-03-2001); - на ремонтно-строительные работы (ТЕРр 81-04-2001); - на пусконаладочные работы (ТЕРп 81-05-2001); - на капитальный ремонт оборудования (ТЕРмр 81-06-2001); - на перевозки грузов для строительства (ТССЦпг 81-01-2001). | [9 empty] | Территориальные сметные нормативы, предусмотренные для применения на территории Республики Марий Эл: - на материалы, изделия и конструкции, применяемые в строительстве (ТССЦ 81-01-2001); - на эксплуатацию строительных машин и автотранспортных средств (ТСЭМ 81-01-2001); - на строительные и специальные строительные работы (ТЕР 81-02-2001); - на монтаж оборудования (ТЕРм 81-03-2001); - на ремонтно-строительные работы (ТЕРр 81-04-2001); - на пусконаладочные работы (ТЕРп 81-05-2001); - на капитальный ремонт оборудования (ТЕРмр 81-06-2001); - на перевозки грузов для строительства (ТССЦпг 81-01-2001).
Реквизиты приказа Минстроя России об утверждении дополнений и изменений к сметным нормативам | [5 empty] | Приказ Минстроя России от 17.07.2015 № 512/пр | [7 empty] | Реквизиты приказа Минстроя России об утверждении дополнений и изменений к сметным нормативам | Приказ Минстроя России от 17.07.2015 № 512/пр |  | Приказ Минстроя России от 17.07.2015 № 512/пр
Реквизиты письма Минстроя России об индексах изменения сметной стоимости строительства, включаемые в федеральный реестр сметных нормативов и размещаемые в федеральной государственной информационной системе ценообразования в строительстве, подготовленного в соответствии пунктом 85 Методики расчета индексов изменения сметной стоимости строительства, утвержденной приказом Министерства строительства и жилищно-коммунального хозяйства Российской Федерации от 5 июня 2019 г. № 326/пр¹ | [13 empty] | Реквизиты письма Минстроя России об индексах изменения сметной стоимости строительства, включаемые в федеральный реестр сметных нормативов и размещаемые в федеральной государственной информационной системе ценообразования в строительстве, подготовленного в соответствии пунктом 85 Методики расчета индексов изменения сметной стоимости строительства, утвержденной приказом Министерства строительства и жилищно-коммунального хозяйства Российской Федерации от 5 июня 2019 г. № 326/пр¹
Реквизиты нормативного правового акта об утверждении оплаты труда, утверждаемый в соответствии с пунктом 22(1) Правилами мониторинга цен, утвержденными постановлением Правительства Российской Федерации от 23 декабря 2016 г. № 1452 | [13 empty] | Реквизиты нормативного правового акта об утверждении оплаты труда, утверждаемый в соответствии с пунктом 22(1) Правилами мониторинга цен, утвержденными постановлением Правительства Российской Федерации от 23 декабря 2016 г. № 1452
Наименование субъекта Российской Федерации
Наименование зоны субъекта Российской Федерации
Замена двух электрических пассажирских лифтов в ранее запроектированные шахты лифтов, в здание корпуса 35Г(АБК) расположенного по адресу: Республика Марий Эл, г. Йошкар-Ола, ул. Суворова, д. 26 | [17 empty] | Замена двух электрических пассажирских лифтов в ранее запроектированные шахты лифтов, в здание корпуса 35Г(АБК) расположенного по адресу: Республика Марий Эл, г. Йошкар-Ола, ул. Суворова, д. 26
(наименование стройки)
Замена двух электрических пассажирских лифтов в ранее запроектированные шахты лифтов, в здание корпуса 35Г(АБК) расположенного по адресу: Республика Марий Эл, г. Йошкар-Ола, ул. Суворова, д. 26 | [18 empty] | Замена двух электрических пассажирских лифтов в ранее запроектированные шахты лифтов, в здание корпуса 35Г(АБК) расположенного по адресу: Республика Марий Эл, г. Йошкар-Ола, ул. Суворова, д. 26
(наименование объекта капитального строительства)
ЛОКАЛЬНЫЙ СМЕТНЫЙ РАСЧЕТ (СМЕТА) № 02-01-01
Ремонт, замена, модернизация лифтов, ремонт лифтовых шахт, машинных и блочных помещений. Экспертиза (регистрация) декларациии о соответствии лифта. | [19 empty] | Ремонт, замена, модернизация лифтов, ремонт лифтовых шахт, машинных и блочных помещений. Экспертиза (регистрация) декларациии о соответствии лифта.
(наименование работ и затрат)
Составлен | базисно-индексным | методом
Основание | ТР 135 - 05.2023
(проектная и (или) иная техническая документация)
Составлен(а) в текущем (базисном) уровне цен |  |  | 2 квартал 2023 г | [17 empty] | 2 квартал 2023 г
Сметная стоимость |  | 6344.1 | (686,81) | тыс.руб.
в том числе:
| строительных работ | 538.19 | (21,06) | тыс.руб. |  | Средства на оплату труда рабочих |  |  |  |  | 828.1 | (27,57) | тыс.руб.
| монтажных работ | 1885.21 | (87,96) | тыс.руб. |  | Нормативные затраты труда рабочих |  |  |  |  | 3735.55 |  | чел.час.
| оборудования | 2863.34 | (463,32) | тыс.руб. |  | Нормативные затраты труда машинистов |  |  |  |  | 169.19 |  | чел.час.
| прочих затрат | 0 | (0) | тыс.руб.
№ п/п | Обоснование | Наименование работ и затрат |  |  | Единица измерения | Количество |  |  | Сметная стоимость в базисном уровне цен (в текущем уровне цен (гр. 8) для ресурсов, отсутствующих в ФРСН), руб. |  |  | Индексы | Сметная стоимость в текущем уровне цен, руб.
[6 empty] | на единицу | коэффициенты | всего с учетом коэффициентов | на единицу | коэффициенты | всего
1 | 2 | 3 |  |  | 4 | 5 | 6 | 7 | 8 | 9 | 10 | 11 | 12
Раздел 1. Демонтаж и монтаж лифтового оборудования | [21 empty] | Раздел 1. Демонтаж и монтаж лифтового оборудования
1 | ТЕРм03-05-001-01 | Лифт пассажирский со скоростью движения кабины до 1 м/с: грузоподъемностью 400 кг, количество остановок 9, высота шахты 29 м |  |  | 4: 1 лифт; 7: 2 | [9 empty] | Лифт пассажирский со скоростью движения кабины до 1 м/с: грузоподъемностью 400 кг, количество остановок 9, высота шахты 29 м
| Приказ от 04.09.2019 № 519/пр табл.3 п.3 | Демонтаж оборудования, не пригодного для дальнейшего использования (предназначено в лом), с разборкой и резкой на части ОЗП=0,5; ЭМ=0,5 к расх.; ЗПМ=0,5; МАТ=0 к расх.; ТЗ=0,5; ТЗМ=0,5 | [21 empty] | Демонтаж оборудования, не пригодного для дальнейшего использования (предназначено в лом), с разборкой и резкой на части ОЗП=0,5; ЭМ=0,5 к расх.; ЗПМ=0,5; МАТ=0 к расх.; ТЗ=0,5; ТЗМ=0,5
| 1 | ОТ |  |  | 8: 7622.16; 9: 0.5; 10: 7622.16; 11: 30.04; 12: 228969.69 | [11 empty] | ОТ
| 2 | ЭМ |  |  | 8: 7009.82; 9: 0.5; 10: 7009.82 | [11 empty] | ЭМ
| 3 | в т.ч. ОТм |  |  | 8: 755.18; 9: 0.5; 10: 755.18; 11: 30.04; 12: 22685.61 | [11 empty] | в т.ч. ОТм
| 4 | М |  |  | 8: 2405.9; 9: 0; 10: 0 | [11 empty] | М
|  | ЗТ |  |  | 4: чел.-ч; 5: 1047; 6: 0.5; 7: 1047 | [12 empty] | ЗТ
|  | ЗТм |  |  | 4: чел.-ч; 5: 66.07; 6: 0.5; 7: 66.07 | [12 empty] | ЗТм
|  | Итого по расценке |  |  | 8: 17037.88; 10: 14631.98 | [13 empty] | Итого по расценке
|  | ФОТ |  |  | 10: 8377.34; 12: 251655.3 | [12 empty] | ФОТ
| Пр/812-044.0-1 | НР Подъемно-транспортное оборудование |  |  | 4: %; 5: 92; 7: 92; 10: 7707.15; 12: 231522.88 | [12 empty] | НР Подъемно-транспортное оборудование
| Пр/774-044.0 | СП Подъемно-транспортное оборудование |  |  | 4: %; 5: 49; 7: 49; 10: 4104.9; 12: 123311.1 | [12 empty] | СП Подъемно-транспортное оборудование
|  | Всего по позиции |  |  | 10: 26444.03 | [14 empty] | Всего по позиции
2 | ТЕРм03-05-001-04 | За каждую остановку, более или менее указанных в характеристике лифта, добавлять или уменьшать для лифтов грузоподъемностью: до 400, 500 кг |  |  | 4: 1 остановка; 7: -6 | [9 empty] | За каждую остановку, более или менее указанных в характеристике лифта, добавлять или уменьшать для лифтов грузоподъемностью: до 400, 500 кг
|  | Объем=(9-12)*2 | [26 empty] | Объем=(9-12)*2
| Приказ от 04.09.2019 № 519/пр табл.3 п.3 | Демонтаж оборудования, не пригодного для дальнейшего использования (предназначено в лом), с разборкой и резкой на части ОЗП=0,5; ЭМ=0,5 к расх.; ЗПМ=0,5; МАТ=0 к расх.; ТЗ=0,5; ТЗМ=0,5 | [21 empty] | Демонтаж оборудования, не пригодного для дальнейшего использования (предназначено в лом), с разборкой и резкой на части ОЗП=0,5; ЭМ=0,5 к расх.; ЗПМ=0,5; МАТ=0 к расх.; ТЗ=0,5; ТЗМ=0,5
| 1 | ОТ |  |  | 8: 398.72; 9: 0.5; 10: -1196.16; 11: 30.04; 12: -35932.65 | [11 empty] | ОТ
| 2 | ЭМ |  |  | 8: 396.74; 9: 0.5; 10: -1190.22 | [11 empty] | ЭМ
| 3 | в т.ч. ОТм |  |  | 8: 41.95; 9: 0.5; 10: -125.85; 11: 30.04; 12: -3780.53 | [11 empty] | в т.ч. ОТм
| 4 | М |  |  | 8: 136.47; 9: 0; 10: 0 | [11 empty] | М
|  | ЗТ |  |  | 4: чел.-ч; 5: 54.1; 6: 0.5; 7: -162.3 | [12 empty] | ЗТ
|  | ЗТм |  |  | 4: чел.-ч; 5: 3.67; 6: 0.5; 7: -11.01 | [12 empty] | ЗТм
|  | Итого по расценке |  |  | 8: 931.93; 10: -2386.38 | [13 empty] | Итого по расценке
|  | ФОТ |  |  | 10: -1322.01; 12: -39713.18 | [12 empty] | ФОТ
| Пр/812-044.0-1 | НР Подъемно-транспортное оборудование |  |  | 4: %; 5: 92; 7: 92; 10: -1216.25; 12: -36536.13 | [12 empty] | НР Подъемно-транспортное оборудование
| Пр/774-044.0 | СП Подъемно-транспортное оборудование |  |  | 4: %; 5: 49; 7: 49; 10: -647.78; 12: -19459.46 | [12 empty] | СП Подъемно-транспортное оборудование
|  | Всего по позиции |  |  | 10: -4250.41 | [14 empty] | Всего по позиции
3 | ТЕРм03-05-001-06 | За каждый метр высоты шахты, более или менее указанных в характеристике лифта, добавлять или уменьшать для лифтов грузоподъемность: до 400, 500 кг |  |  | 4: 1 м; 7: -15.22 | [9 empty] | За каждый метр высоты шахты, более или менее указанных в характеристике лифта, добавлять или уменьшать для лифтов грузоподъемность: до 400, 500 кг
|  | Объем=42,78-29*2 | [26 empty] | Объем=42,78-29*2
| Приказ от 04.09.2019 № 519/пр табл.3 п.3 | Демонтаж оборудования, не пригодного для дальнейшего использования (предназначено в лом), с разборкой и резкой на части ОЗП=0,5; ЭМ=0,5 к расх.; ЗПМ=0,5; МАТ=0 к расх.; ТЗ=0,5; ТЗМ=0,5 | [21 empty] | Демонтаж оборудования, не пригодного для дальнейшего использования (предназначено в лом), с разборкой и резкой на части ОЗП=0,5; ЭМ=0,5 к расх.; ЗПМ=0,5; МАТ=0 к расх.; ТЗ=0,5; ТЗМ=0,5
| 1 | ОТ |  |  | 8: 75.91; 9: 0.5; 10: -577.68; 11: 30.04; 12: -17353.51 | [11 empty] | ОТ
| 4 | М |  |  | 8: 1.52; 9: 0; 10: 0 | [11 empty] | М
|  | ЗТ |  |  | 4: чел.-ч; 5: 10.3; 6: 0.5; 7: -78.383 | [12 empty] | ЗТ
|  | Итого по расценке |  |  | 8: 77.43; 10: -577.68 | [13 empty] | Итого по расценке
|  | ФОТ |  |  | 10: -577.68; 12: -17353.51 | [12 empty] | ФОТ
| Пр/812-044.0-1 | НР Подъемно-транспортное оборудование |  |  | 4: %; 5: 92; 7: 92; 10: -531.47; 12: -15965.23 | [12 empty] | НР Подъемно-транспортное оборудование
| Пр/774-044.0 | СП Подъемно-транспортное оборудование |  |  | 4: %; 5: 49; 7: 49; 10: -283.06; 12: -8503.22 | [12 empty] | СП Подъемно-транспортное оборудование
|  | Всего по позиции |  |  | 10: -1392.21 | [14 empty] | Всего по позиции
4 | ТЕРм03-05-001-01 | Лифт пассажирский со скоростью движения кабины до 1 м/с: грузоподъемностью 400 кг, количество остановок 9, высота шахты 29 м |  |  | 4: 1 лифт; 7: 2 | [9 empty] | Лифт пассажирский со скоростью движения кабины до 1 м/с: грузоподъемностью 400 кг, количество остановок 9, высота шахты 29 м
| 1 | ОТ |  |  | 8: 7622.16; 10: 15244.32; 11: 30.04; 12: 457939.37 | [11 empty] | ОТ
| 2 | ЭМ |  |  | 8: 7009.82; 10: 14019.64 | [11 empty] | ЭМ
| 3 | в т.ч. ОТм |  |  | 8: 755.18; 10: 1510.36; 11: 30.04; 12: 45371.21 | [11 empty] | в т.ч. ОТм
| 4 | М |  |  | 8: 2405.9; 10: 4811.8 | [11 empty] | М
|  | ЗТ |  |  | 4: чел.-ч; 5: 1047; 7: 2094 | [12 empty] | ЗТ
|  | ЗТм |  |  | 4: чел.-ч; 5: 66.07; 7: 132.14 | [12 empty] | ЗТм
|  | Итого по расценке |  |  | 8: 17037.88; 10: 34075.76 | [13 empty] | Итого по расценке
|  | ФОТ |  |  | 10: 16754.68; 12: 503310.58 | [12 empty] | ФОТ
| Пр/812-044.0-1 | НР Подъемно-транспортное оборудование |  |  | 4: %; 5: 92; 7: 92; 10: 15414.31; 12: 463045.73 | [12 empty] | НР Подъемно-транспортное оборудование
| Пр/774-044.0 | СП Подъемно-транспортное оборудование |  |  | 4: %; 5: 49; 7: 49; 10: 8209.79; 12: 246622.18 | [12 empty] | СП Подъемно-транспортное оборудование
|  | Всего по позиции |  |  | 10: 57699.86 | [14 empty] | Всего по позиции
5 | ТЕРм03-05-001-04 | За каждую остановку, более или менее указанных в характеристике лифта, добавлять или уменьшать для лифтов грузоподъемностью: до 400, 500 кг |  |  | 4: 1 остановка; 7: -6 | [9 empty] | За каждую остановку, более или менее указанных в характеристике лифта, добавлять или уменьшать для лифтов грузоподъемностью: до 400, 500 кг
|  | Объем=(9-12)*2 | [26 empty] | Объем=(9-12)*2
| 1 | ОТ |  |  | 8: 398.72; 10: -2392.32; 11: 30.04; 12: -71865.29 | [11 empty] | ОТ
| 2 | ЭМ |  |  | 8: 396.74; 10: -2380.44 | [11 empty] | ЭМ
| 3 | в т.ч. ОТм |  |  | 8: 41.95; 10: -251.7; 11: 30.04; 12: -7561.07 | [11 empty] | в т.ч. ОТм
| 4 | М |  |  | 8: 136.47; 10: -818.82 | [11 empty] | М
|  | ЗТ |  |  | 4: чел.-ч; 5: 54.1; 7: -324.6 | [12 empty] | ЗТ
|  | ЗТм |  |  | 4: чел.-ч; 5: 3.67; 7: -22.02 | [12 empty] | ЗТм
|  | Итого по расценке |  |  | 8: 931.93; 10: -5591.58 | [13 empty] | Итого по расценке
|  | ФОТ |  |  | 10: -2644.02; 12: -79426.36 | [12 empty] | ФОТ
| Пр/812-044.0-1 | НР Подъемно-транспортное оборудование |  |  | 4: %; 5: 92; 7: 92; 10: -2432.5; 12: -73072.25 | [12 empty] | НР Подъемно-транспортное оборудование
| Пр/774-044.0 | СП Подъемно-транспортное оборудование |  |  | 4: %; 5: 49; 7: 49; 10: -1295.57; 12: -38918.92 | [12 empty] | СП Подъемно-транспортное оборудование
|  | Всего по позиции |  |  | 10: -9319.65 | [14 empty] | Всего по позиции
6 | ТЕРм03-05-001-06 | За каждый метр высоты шахты, более или менее указанных в характеристике лифта, добавлять или уменьшать для лифтов грузоподъемность: до 400, 500 кг |  |  | 4: 1 м; 7: -15.22 | [9 empty] | За каждый метр высоты шахты, более или менее указанных в характеристике лифта, добавлять или уменьшать для лифтов грузоподъемность: до 400, 500 кг
|  | Объем=42,78-29*2 | [26 empty] | Объем=42,78-29*2
| 1 | ОТ |  |  | 8: 75.91; 10: -1155.35; 11: 30.04; 12: -34706.71 | [11 empty] | ОТ
| 4 | М |  |  | 8: 1.52; 10: -23.13 | [11 empty] | М
|  | ЗТ |  |  | 4: чел.-ч; 5: 10.3; 7: -156.766 | [12 empty] | ЗТ
|  | Итого по расценке |  |  | 8: 77.43; 10: -1178.48 | [13 empty] | Итого по расценке
|  | ФОТ |  |  | 10: -1155.35; 12: -34706.71 | [12 empty] | ФОТ
| Пр/812-044.0-1 | НР Подъемно-транспортное оборудование |  |  | 4: %; 5: 92; 7: 92; 10: -1062.92; 12: -31930.17 | [12 empty] | НР Подъемно-транспортное оборудование
| Пр/774-044.0 | СП Подъемно-транспортное оборудование |  |  | 4: %; 5: 49; 7: 49; 10: -566.12; 12: -17006.29 | [12 empty] | СП Подъемно-транспортное оборудование
|  | Всего по позиции |  |  | 10: -2807.52 | [14 empty] | Всего по позиции
|  | Итоги по разделу 1 Демонтаж и монтаж лифтового оборудования : | [27 empty] | Итоги по разделу 1 Демонтаж и монтаж лифтового оборудования :
|  | Итого прямые затраты (справочно) |  |  | 10: 38973.62 | [17 empty] | Итого прямые затраты (справочно)
|  | в том числе: | [28 empty] | в том числе:
|  | Оплата труда рабочих |  |  | 10: 17544.97 | [17 empty] | Оплата труда рабочих
|  | Эксплуатация машин |  |  | 10: 17458.8 | [17 empty] | Эксплуатация машин
|  | в том числе оплата труда машинистов (Отм) |  |  | 10: 1887.99 | [17 empty] | в том числе оплата труда машинистов (Отм)
|  | Материалы |  |  | 10: 3969.85 | [17 empty] | Материалы
|  | Монтажные работы |  |  | 10: 66374.1 | [17 empty] | Монтажные работы
|  | в том числе: | [28 empty] | в том числе:
|  | оплата труда |  |  | 10: 17544.97 | [17 empty] | оплата труда
|  | эксплуатация машин и механизмов |  |  | 10: 17458.8 | [17 empty] | эксплуатация машин и механизмов
|  | в том числе оплата труда машинистов (ОТм) |  |  | 10: 1887.99 | [17 empty] | в том числе оплата труда машинистов (ОТм)
|  | материалы |  |  | 10: 3969.85 | [17 empty] | материалы
|  | накладные расходы |  |  | 10: 17878.32 | [17 empty] | накладные расходы
|  | сметная прибыль |  |  | 10: 9522.16 | [17 empty] | сметная прибыль
|  | Итого ФОТ (справочно) |  |  | 10: 19432.96 | [17 empty] | Итого ФОТ (справочно)
|  | Итого накладные расходы (справочно) |  |  | 10: 17878.32 | [17 empty] | Итого накладные расходы (справочно)
|  | Итого сметная прибыль (справочно) |  |  | 10: 9522.16 | [17 empty] | Итого сметная прибыль (справочно)
|  | Итого по разделу 1 Демонтаж и монтаж лифтового оборудования |  |  | 10: 66374.1 | [18 empty] | Итого по разделу 1 Демонтаж и монтаж лифтового оборудования
Раздел 2. Приобретение лифтового оборудования | [21 empty] | Раздел 2. Приобретение лифтового оборудования
7 О | ТЦ_67.1.01.03_50_5053045149_16.06.2023_01 КА п.1.2 | Лифт ЛП-0401 - 400кг, V1.00, Е30, 6/6, 16.67 - Непроходная кабина |  |  | шт |  |  | 2 | 1416182.5 |  | 458311.49 | 6.18 | 2832365 | [9 empty] | Лифт ЛП-0401 - 400кг, V1.00, Е30, 6/6, 16.67 - Непроходная кабина
|  | (Оборудование) | [30 empty] | (Оборудование)
|  | Всего по позиции |  |  | 10: 458311.49; 12: 2832365 | [14 empty] | Всего по позиции
|  | Итоги по разделу 2 Приобретение лифтового оборудования : | [27 empty] | Итоги по разделу 2 Приобретение лифтового оборудования :
|  | Оборудование |  |  | 10: 458311.49 | [17 empty] | Оборудование
|  | Итого по разделу 2 Приобретение лифтового оборудования |  |  | 10: 458311.49 | [18 empty] | Итого по разделу 2 Приобретение лифтового оборудования
|  | в том числе: | [28 empty] | в том числе:
|  | оборудование, отсутствующее в ФРСН |  |  | 10: 458311.49 | [17 empty] | оборудование, отсутствующее в ФРСН
Раздел 3. Электромонтажные работы (шахта, приямок, машинное помещение) | [21 empty] | Раздел 3. Электромонтажные работы (шахта, приямок, машинное помещение)
Силовой кабель от ВРУ до ВУ | [33 empty] | Силовой кабель от ВРУ до ВУ
8 | ТЕРр67-3-1 | Демонтаж кабеля |  |  | 4: 100 м; 7: 102 | [9 empty] | Демонтаж кабеля
| 1 | ОТ |  |  | 8: 63.43; 10: 6469.86; 11: 30.04; 12: 194354.59 | [11 empty] | ОТ
| 2 | ЭМ |  |  | 8: 0.31; 10: 31.62 | [11 empty] | ЭМ
| 3 | в т.ч. ОТм |  |  | 8: 0.11; 10: 11.22; 11: 30.04; 12: 337.05 | [11 empty] | в т.ч. ОТм
|  | ЗТ |  |  | 4: чел.-ч; 5: 9.64; 7: 983.28 | [12 empty] | ЗТ
|  | ЗТм |  |  | 4: чел.-ч; 5: 0.01; 7: 1.02 | [12 empty] | ЗТм
|  | Итого по расценке |  |  | 8: 63.74; 10: 6501.48 | [13 empty] | Итого по расценке
|  | ФОТ |  |  | 10: 6481.08; 12: 194691.64 | [12 empty] | ФОТ
| Пр/812-101.0-1 | НР Электромонтажные работы (ремонтно-строительные) |  |  | 4: %; 5: 91; 7: 91; 10: 5897.78; 12: 177169.39 | [12 empty] | НР Электромонтажные работы (ремонтно-строительные)
| Пр/774-101.0 | СП Электромонтажные работы (ремонтно-строительные) |  |  | 4: %; 5: 48; 7: 48; 10: 3110.92; 12: 93451.99 | [12 empty] | СП Электромонтажные работы (ремонтно-строительные)
|  | Всего по позиции |  |  | 10: 15510.18 | [14 empty] | Всего по позиции
9 | ТЕРм08-10-010-01 | Прокладка труб гофрированных ПВХ для защиты проводов и кабелей |  |  | 4: 100 м; 7: 1.02 | [9 empty] | Прокладка труб гофрированных ПВХ для защиты проводов и кабелей
|  | Объем=(102) / 100 | [26 empty] | Объем=(102) / 100
| 1 | ОТ |  |  | 8: 117.65; 10: 120; 11: 30.04; 12: 3604.8 | [11 empty] | ОТ
| 2 | ЭМ |  |  | 8: 65.62; 10: 66.93 | [11 empty] | ЭМ
| 4 | М |  |  | 8: 26.85; 10: 27.39 | [11 empty] | М
Н | 103-9004 | Клипса для крепежа гофротрубы |  |  | 4: шт.; 5: 175; 7: 178.5 | [21 empty] | Клипса для крепежа гофротрубы
Н | 301-9920 | Трубки защитные гофрированные |  |  | 4: м; 5: 101.2; 7: 103.224 | [21 empty] | Трубки защитные гофрированные
|  | ЗТ |  |  | 4: чел.-ч; 5: 15.2; 7: 15.504 | [12 empty] | ЗТ
|  | Итого по расценке |  |  | 8: 210.12; 10: 214.32 | [13 empty] | Итого по расценке
|  | ФОТ |  |  | 10: 120; 12: 3604.8 | [12 empty] | ФОТ
| Пр/812-049.3-1 | НР Электротехнические установки на других объектах |  |  | 4: %; 5: 97; 7: 97; 10: 116.4; 12: 3496.66 | [12 empty] | НР Электротехнические установки на других объектах
| Пр/774-049.3 | СП Электротехнические установки на других объектах |  |  | 4: %; 5: 51; 7: 51; 10: 61.2; 12: 1838.45 | [12 empty] | СП Электротехнические установки на других объектах
|  | Всего по позиции |  |  | 10: 391.92 | [14 empty] | Всего по позиции
10 | ТССЦ-103-2403 | Трубы гибкие гофрированные из самозатухающего ПВХпластиката легкого типа диаметром 32 мм |  |  | 4: м; 7: 103.224; 8: 3.61; 10: 372.64 | [9 empty] | Трубы гибкие гофрированные из самозатухающего ПВХпластиката легкого типа диаметром 32 мм
|  | (Электротехнические установки на других объектах) | [30 empty] | (Электротехнические установки на других объектах)
|  | Всего по позиции |  |  | 10: 372.64 | [14 empty] | Всего по позиции
11 | ТССЦ-103-1178 | Клипса для крепежа гофротрубы, диаметром: 32 мм |  |  | 4: шт.; 7: 179; 8: 0.9; 10: 161.1 | [9 empty] | Клипса для крепежа гофротрубы, диаметром: 32 мм
|  | (Электротехнические установки на других объектах) | [30 empty] | (Электротехнические установки на других объектах)
|  | Объем=ОКРУГЛ(178,5;0) | [26 empty] | Объем=ОКРУГЛ(178,5;0)
|  | Всего по позиции |  |  | 10: 161.1 | [14 empty] | Всего по позиции
12 | ТЕРм08-02-412-04 | Затягивание провода в проложенные трубы и металлические рукава первого одножильного или многожильного в общей оплетке, суммарное сечение: до 35 мм2 |  |  | 4: 100 м; 7: 0.0102 | [9 empty] | Затягивание провода в проложенные трубы и металлические рукава первого одножильного или многожильного в общей оплетке, суммарное сечение: до 35 мм2
|  | Объем=(1,02) / 100 | [26 empty] | Объем=(1,02) / 100
| 1 | ОТ |  |  | 8: 71.05; 10: 0.72; 11: 30.04; 12: 21.63 | [11 empty] | ОТ
| 2 | ЭМ |  |  | 8: 13.55; 10: 0.14 | [11 empty] | ЭМ
| 3 | в т.ч. ОТм |  |  | 8: 0.69; 10: 0.01; 11: 30.04; 12: 0.3 | [11 empty] | в т.ч. ОТм
| 4 | М |  |  | 8: 37.09; 10: 0.38 | [11 empty] | М
|  | ЗТ |  |  | 4: чел.-ч; 5: 8.96; 7: 0.091392 | [12 empty] | ЗТ
|  | ЗТм |  |  | 4: чел.-ч; 5: 0.06; 7: 0.000612 | [12 empty] | ЗТм
|  | Итого по расценке |  |  | 8: 121.69; 10: 1.24 | [13 empty] | Итого по расценке
|  | ФОТ |  |  | 10: 0.73; 12: 21.93 | [12 empty] | ФОТ
| Пр/812-049.3-1 | НР Электротехнические установки на других объектах |  |  | 4: %; 5: 97; 7: 97; 10: 0.71; 12: 21.27 | [12 empty] | НР Электротехнические установки на других объектах
| Пр/774-049.3 | СП Электротехнические установки на других объектах |  |  | 4: %; 5: 51; 7: 51; 10: 0.37; 12: 11.18 | [12 empty] | СП Электротехнические установки на других объектах
|  | Всего по позиции |  |  | 10: 2.32 | [14 empty] | Всего по позиции
13 | ТССЦ-501-8509 | Кабель силовой с медными жилами с поливинилхлоридной изоляцией и оболочкой, не распространяющий горение, с низким дымо- и газовыделением марки: ВВГнг-LS, с числом жил - 5 и сечением 6 мм2 |  |  | 4: 1000 м; 7: 0.10404; 8: 25431.8; 10: 2645.92 | [9 empty] | Кабель силовой с медными жилами с поливинилхлоридной изоляцией и оболочкой, не распространяющий горение, с низким дымо- и газовыделением марки: ВВГнг-LS, с числом жил - 5 и сечением 6 мм2
|  | (Электротехнические установки на других объектах) | [30 empty] | (Электротехнические установки на других объектах)
|  | Объем=(102*1,02) / 1000 | [26 empty] | Объем=(102*1,02) / 1000
|  | Всего по позиции |  |  | 10: 2645.92 | [14 empty] | Всего по позиции
Питающий кабель и освещение шахты | [33 empty] | Питающий кабель и освещение шахты
14 | ТССЦ-501-8483 | Кабель силовой с медными жилами с поливинилхлоридной изоляцией и оболочкой, не распространяющий горение, с низким дымо- и газовыделением марки: ВВГнг-LS, с числом жил - 3 и сечением 2,5 мм2 |  |  | 4: 1000 м; 7: 0.051; 8: 6920.4; 10: 352.94 | [9 empty] | Кабель силовой с медными жилами с поливинилхлоридной изоляцией и оболочкой, не распространяющий горение, с низким дымо- и газовыделением марки: ВВГнг-LS, с числом жил - 3 и сечением 2,5 мм2
|  | (Электротехнические установки на других объектах) | [30 empty] | (Электротехнические установки на других объектах)
|  | Объем=(50*1,02) / 1000 | [26 empty] | Объем=(50*1,02) / 1000
|  | Всего по позиции |  |  | 10: 352.94 | [14 empty] | Всего по позиции
15 | ТССЦ-501-8482 | Кабель силовой с медными жилами с поливинилхлоридной изоляцией и оболочкой, не распространяющий горение, с низким дымо- и газовыделением марки: ВВГнг-LS, с числом жил - 3 и сечением 1,5 мм2 |  |  | 4: 1000 м; 7: 0.055488; 8: 4832.12; 10: 268.12 | [9 empty] | Кабель силовой с медными жилами с поливинилхлоридной изоляцией и оболочкой, не распространяющий горение, с низким дымо- и газовыделением марки: ВВГнг-LS, с числом жил - 3 и сечением 1,5 мм2
|  | (Электротехнические установки на других объектах) | [30 empty] | (Электротехнические установки на других объектах)
|  | Объем=(54,4*1,02) / 1000 | [26 empty] | Объем=(54,4*1,02) / 1000
|  | Всего по позиции |  |  | 10: 268.12 | [14 empty] | Всего по позиции
16 | ТССЦ-103-2413 | Трубы гибкие гофрированные легкие из самозатухающего ПВХ (IP55) серии FL, с зондом, диаметром: 20 мм |  |  | 4: 10 м; 7: 10.5653; 8: 22.15; 10: 234.02 | [9 empty] | Трубы гибкие гофрированные легкие из самозатухающего ПВХ (IP55) серии FL, с зондом, диаметром: 20 мм
|  | (Электротехнические установки на других объектах) | [30 empty] | (Электротехнические установки на других объектах)
|  | Объем=((50+54,4)*1,012) / 10 | [26 empty] | Объем=((50+54,4)*1,012) / 10
|  | Всего по позиции |  |  | 10: 234.02 | [14 empty] | Всего по позиции
17 | ТССЦ-509-6755 | Светильники настенные с шарообразным плафоном, электронным выключателем, белым пластиковым основанием типа НББ 64-60-110 (60Вт Е27) |  |  | 4: шт.; 7: 18; 8: 20.35; 10: 366.3 | [9 empty] | Светильники настенные с шарообразным плафоном, электронным выключателем, белым пластиковым основанием типа НББ 64-60-110 (60Вт Е27)
|  | (Электротехнические установки на других объектах) | [30 empty] | (Электротехнические установки на других объектах)
|  | Всего по позиции |  |  | 10: 366.3 | [14 empty] | Всего по позиции
Розетка в приямке | [33 empty] | Розетка в приямке
18 | ТЕРм08-10-010-01 | Прокладка труб гофрированных ПВХ для защиты проводов и кабелей |  |  | 4: 100 м; 7: 0.508 | [9 empty] | Прокладка труб гофрированных ПВХ для защиты проводов и кабелей
|  | Объем=(50,8) / 100 | [26 empty] | Объем=(50,8) / 100
| 1 | ОТ |  |  | 8: 117.65; 10: 59.77; 11: 30.04; 12: 1795.49 | [11 empty] | ОТ
| 2 | ЭМ |  |  | 8: 65.62; 10: 33.33 | [11 empty] | ЭМ
| 4 | М |  |  | 8: 26.85; 10: 13.64 | [11 empty] | М
Н | 103-9004 | Клипса для крепежа гофротрубы |  |  | 4: шт.; 5: 175; 7: 88.9 | [21 empty] | Клипса для крепежа гофротрубы
Н | 301-9920 | Трубки защитные гофрированные |  |  | 4: м; 5: 101.2; 7: 51.4096 | [21 empty] | Трубки защитные гофрированные
|  | ЗТ |  |  | 4: чел.-ч; 5: 15.2; 7: 7.7216 | [12 empty] | ЗТ
|  | Итого по расценке |  |  | 8: 210.12; 10: 106.74 | [13 empty] | Итого по расценке
|  | ФОТ |  |  | 10: 59.77; 12: 1795.49 | [12 empty] | ФОТ
| Пр/812-049.3-1 | НР Электротехнические установки на других объектах |  |  | 4: %; 5: 97; 7: 97; 10: 57.98; 12: 1741.63 | [12 empty] | НР Электротехнические установки на других объектах
| Пр/774-049.3 | СП Электротехнические установки на других объектах |  |  | 4: %; 5: 51; 7: 51; 10: 30.48; 12: 915.7 | [12 empty] | СП Электротехнические установки на других объектах
|  | Всего по позиции |  |  | 10: 195.2 | [14 empty] | Всего по позиции
19 | ФСБЦ-24.3.01.02-0022 | Трубы гибкие гофрированные, легкие, из самозатухающего ПВХ, номинальный диаметр 20 мм |  |  | 4: м; 7: 51.4096; 8: 12.1; 10: 622.06 | [9 empty] | Трубы гибкие гофрированные, легкие, из самозатухающего ПВХ, номинальный диаметр 20 мм
|  | (Электротехнические установки на других объектах) | [30 empty] | (Электротехнические установки на других объектах)
|  | Всего по позиции |  |  | 10: 622.06 | [14 empty] | Всего по позиции
20 | ТССЦ-103-2600 | Клипса для крепежа гофротрубы, диаметром: 20 мм |  |  | 4: шт.; 7: 89; 8: 0.6; 10: 53.4 | [9 empty] | Клипса для крепежа гофротрубы, диаметром: 20 мм
|  | (Электротехнические установки на других объектах) | [30 empty] | (Электротехнические установки на других объектах)
|  | Объем=округл(88,9;0) | [26 empty] | Объем=округл(88,9;0)
|  | Всего по позиции |  |  | 10: 53.4 | [14 empty] | Всего по позиции
21 | ТЕРм08-02-412-03 | Затягивание провода в проложенные трубы и металлические рукава первого одножильного или многожильного в общей оплетке, суммарное сечение: до 16 мм2 |  |  | 4: 100 м; 7: 0.00508 | [9 empty] | Затягивание провода в проложенные трубы и металлические рукава первого одножильного или многожильного в общей оплетке, суммарное сечение: до 16 мм2
|  | Объем=(0,508) / 100 | [26 empty] | Объем=(0,508) / 100
| 1 | ОТ |  |  | 8: 49.88; 10: 0.25; 11: 30.04; 12: 7.51 | [11 empty] | ОТ
| 2 | ЭМ |  |  | 8: 6.78; 10: 0.03 | [11 empty] | ЭМ
| 3 | в т.ч. ОТм |  |  | 8: 0.34; 10: 0; 11: 30.04 | [11 empty] | в т.ч. ОТм
| 4 | М |  |  | 8: 22.83; 10: 0.12 | [11 empty] | М
|  | ЗТ |  |  | 4: чел.-ч; 5: 6.29; 7: 0.031953 | [12 empty] | ЗТ
|  | ЗТм |  |  | 4: чел.-ч; 5: 0.03; 7: 0.0001524 | [12 empty] | ЗТм
|  | Итого по расценке |  |  | 8: 79.49; 10: 0.4 | [13 empty] | Итого по расценке
|  | ФОТ |  |  | 10: 0.25; 12: 7.51 | [12 empty] | ФОТ
| Пр/812-049.3-1 | НР Электротехнические установки на других объектах |  |  | 4: %; 5: 97; 7: 97; 10: 0.24; 12: 7.28 | [12 empty] | НР Электротехнические установки на других объектах
| Пр/774-049.3 | СП Электротехнические установки на других объектах |  |  | 4: %; 5: 51; 7: 51; 10: 0.13; 12: 3.83 | [12 empty] | СП Электротехнические установки на других объектах
|  | Всего по позиции |  |  | 10: 0.77 | [14 empty] | Всего по позиции
22 | ТССЦ-501-8483 | Кабель силовой с медными жилами с поливинилхлоридной изоляцией и оболочкой, не распространяющий горение, с низким дымо- и газовыделением марки: ВВГнг-LS, с числом жил - 3 и сечением 2,5 мм2 |  |  | 4: 1000 м; 7: 0.051816; 8: 6920.4; 10: 358.59 | [9 empty] | Кабель силовой с медными жилами с поливинилхлоридной изоляцией и оболочкой, не распространяющий горение, с низким дымо- и газовыделением марки: ВВГнг-LS, с числом жил - 3 и сечением 2,5 мм2
|  | (Электротехнические установки на других объектах) | [30 empty] | (Электротехнические установки на других объектах)
|  | Объем=(50,8*1,02) / 1000 | [26 empty] | Объем=(50,8*1,02) / 1000
|  | Всего по позиции |  |  | 10: 358.59 | [14 empty] | Всего по позиции
23 | ТЕРм08-03-591-08 | Розетка штепсельная: неутопленного типа при открытой проводке |  |  | 4: 100 шт.; 7: 0.02 | [9 empty] | Розетка штепсельная: неутопленного типа при открытой проводке
|  | Объем=2 / 100 | [26 empty] | Объем=2 / 100
| 1 | ОТ |  |  | 8: 288.92; 10: 5.78; 11: 30.04; 12: 173.63 | [11 empty] | ОТ
| 2 | ЭМ |  |  | 8: 13.88; 10: 0.28 | [11 empty] | ЭМ
| 3 | в т.ч. ОТм |  |  | 8: 0.34; 10: 0.01; 11: 30.04; 12: 0.3 | [11 empty] | в т.ч. ОТм
| 4 | М |  |  | 8: 61.27; 10: 1.23 | [11 empty] | М
|  | ЗТ |  |  | 4: чел.-ч; 5: 34.56; 7: 0.6912 | [12 empty] | ЗТ
|  | ЗТм |  |  | 4: чел.-ч; 5: 0.03; 7: 0.0006 | [12 empty] | ЗТм
|  | Итого по расценке |  |  | 8: 364.07; 10: 7.29 | [13 empty] | Итого по расценке
|  | ФОТ |  |  | 10: 5.79; 12: 173.93 | [12 empty] | ФОТ
| Пр/812-049.3-1 | НР Электротехнические установки на других объектах |  |  | 4: %; 5: 97; 7: 97; 10: 5.62; 12: 168.71 | [12 empty] | НР Электротехнические установки на других объектах
| Пр/774-049.3 | СП Электротехнические установки на других объектах |  |  | 4: %; 5: 51; 7: 51; 10: 2.95; 12: 88.7 | [12 empty] | СП Электротехнические установки на других объектах
|  | Всего по позиции |  |  | 10: 15.86 | [14 empty] | Всего по позиции
24 | ТССЦ-503-0468 | Розетка открытой проводки |  |  | 4: шт.; 7: 2; 8: 5.76; 10: 11.52 | [9 empty] | Розетка открытой проводки
|  | (Электротехнические установки на других объектах) | [30 empty] | (Электротехнические установки на других объектах)
|  | Всего по позиции |  |  | 10: 11.52 | [14 empty] | Всего по позиции
Машинное помещение | [33 empty] | Машинное помещение
25 | ТЕРр67-3-1 | Демонтаж кабеля |  |  | 4: 100 м; 7: 0.18 | [9 empty] | Демонтаж кабеля
|  | Объем=(18) / 100 | [26 empty] | Объем=(18) / 100
| 1 | ОТ |  |  | 8: 63.43; 10: 11.42; 11: 30.04; 12: 343.06 | [11 empty] | ОТ
| 2 | ЭМ |  |  | 8: 0.31; 10: 0.06 | [11 empty] | ЭМ
| 3 | в т.ч. ОТм |  |  | 8: 0.11; 10: 0.02; 11: 30.04; 12: 0.6 | [11 empty] | в т.ч. ОТм
|  | ЗТ |  |  | 4: чел.-ч; 5: 9.64; 7: 1.7352 | [12 empty] | ЗТ
|  | ЗТм |  |  | 4: чел.-ч; 5: 0.01; 7: 0.0018 | [12 empty] | ЗТм
|  | Итого по расценке |  |  | 8: 63.74; 10: 11.48 | [13 empty] | Итого по расценке
|  | ФОТ |  |  | 10: 11.44; 12: 343.66 | [12 empty] | ФОТ
| Пр/812-101.0-1 | НР Электромонтажные работы (ремонтно-строительные) |  |  | 4: %; 5: 91; 7: 91; 10: 10.41; 12: 312.73 | [12 empty] | НР Электромонтажные работы (ремонтно-строительные)
| Пр/774-101.0 | СП Электромонтажные работы (ремонтно-строительные) |  |  | 4: %; 5: 48; 7: 48; 10: 5.49; 12: 164.96 | [12 empty] | СП Электромонтажные работы (ремонтно-строительные)
|  | Всего по позиции |  |  | 10: 27.38 | [14 empty] | Всего по позиции
26 | ТЕРр67-4-3 | Демонтаж: светильников с лампами накаливания |  |  | 4: 100 шт.; 7: 0.06 | [9 empty] | Демонтаж: светильников с лампами накаливания
|  | Объем=6 / 100 | [26 empty] | Объем=6 / 100
| 1 | ОТ |  |  | 8: 41.59; 10: 2.5; 11: 30.04; 12: 75.1 | [11 empty] | ОТ
| 2 | ЭМ |  |  | 8: 0.94; 10: 0.06 | [11 empty] | ЭМ
| 3 | в т.ч. ОТм |  |  | 8: 0.34; 10: 0.02; 11: 30.04; 12: 0.6 | [11 empty] | в т.ч. ОТм
|  | ЗТ |  |  | 4: чел.-ч; 5: 6.32; 7: 0.3792 | [12 empty] | ЗТ
|  | ЗТм |  |  | 4: чел.-ч; 5: 0.03; 7: 0.0018 | [12 empty] | ЗТм
|  | Итого по расценке |  |  | 8: 42.53; 10: 2.56 | [13 empty] | Итого по расценке
|  | ФОТ |  |  | 10: 2.52; 12: 75.7 | [12 empty] | ФОТ
| Пр/812-101.0-1 | НР Электромонтажные работы (ремонтно-строительные) |  |  | 4: %; 5: 91; 7: 91; 10: 2.29; 12: 68.89 | [12 empty] | НР Электромонтажные работы (ремонтно-строительные)
| Пр/774-101.0 | СП Электромонтажные работы (ремонтно-строительные) |  |  | 4: %; 5: 48; 7: 48; 10: 1.21; 12: 36.34 | [12 empty] | СП Электромонтажные работы (ремонтно-строительные)
|  | Всего по позиции |  |  | 10: 6.06 | [14 empty] | Всего по позиции
27 | ТЕРр67-4-1 | Демонтаж: выключателей, розеток |  |  | 4: 100 шт.; 7: 0.05 | [9 empty] | Демонтаж: выключателей, розеток
|  | Объем=5 / 100 | [26 empty] | Объем=5 / 100
| 1 | ОТ |  |  | 8: 38.43; 10: 1.92; 11: 30.04; 12: 57.68 | [11 empty] | ОТ
|  | ЗТ |  |  | 4: чел.-ч; 5: 5.84; 7: 0.292 | [12 empty] | ЗТ
|  | Итого по расценке |  |  | 8: 38.43; 10: 1.92 | [13 empty] | Итого по расценке
|  | ФОТ |  |  | 10: 1.92; 12: 57.68 | [12 empty] | ФОТ
| Пр/812-101.0-1 | НР Электромонтажные работы (ремонтно-строительные) |  |  | 4: %; 5: 91; 7: 91; 10: 1.75; 12: 52.49 | [12 empty] | НР Электромонтажные работы (ремонтно-строительные)
| Пр/774-101.0 | СП Электромонтажные работы (ремонтно-строительные) |  |  | 4: %; 5: 48; 7: 48; 10: 0.92; 12: 27.69 | [12 empty] | СП Электромонтажные работы (ремонтно-строительные)
|  | Всего по позиции |  |  | 10: 4.59 | [14 empty] | Всего по позиции
28 | ТЕРм08-10-010-01 | Прокладка труб гофрированных ПВХ для защиты проводов и кабелей |  |  | 4: 100 м; 7: 0.18 | [9 empty] | Прокладка труб гофрированных ПВХ для защиты проводов и кабелей
|  | Объем=18 / 100 | [26 empty] | Объем=18 / 100
| 1 | ОТ |  |  | 8: 117.65; 10: 21.18; 11: 30.04; 12: 636.25 | [11 empty] | ОТ
| 2 | ЭМ |  |  | 8: 65.62; 10: 11.81 | [11 empty] | ЭМ
| 4 | М |  |  | 8: 26.85; 10: 4.83 | [11 empty] | М
Н | 103-9004 | Клипса для крепежа гофротрубы |  |  | 4: шт.; 5: 175; 7: 31.5 | [21 empty] | Клипса для крепежа гофротрубы
Н | 301-9920 | Трубки защитные гофрированные |  |  | 4: м; 5: 101.2; 7: 18.216 | [21 empty] | Трубки защитные гофрированные
|  | ЗТ |  |  | 4: чел.-ч; 5: 15.2; 7: 2.736 | [12 empty] | ЗТ
|  | Итого по расценке |  |  | 8: 210.12; 10: 37.82 | [13 empty] | Итого по расценке
|  | ФОТ |  |  | 10: 21.18; 12: 636.25 | [12 empty] | ФОТ
| Пр/812-049.3-1 | НР Электротехнические установки на других объектах |  |  | 4: %; 5: 97; 7: 97; 10: 20.54; 12: 617.16 | [12 empty] | НР Электротехнические установки на других объектах
| Пр/774-049.3 | СП Электротехнические установки на других объектах |  |  | 4: %; 5: 51; 7: 51; 10: 10.8; 12: 324.49 | [12 empty] | СП Электротехнические установки на других объектах
|  | Всего по позиции |  |  | 10: 69.16 | [14 empty] | Всего по позиции
29 | ТССЦ-103-2403 | Трубы гибкие гофрированные из самозатухающего ПВХпластиката легкого типа диаметром 32 мм |  |  | 4: м; 7: 18.216; 8: 3.61; 10: 65.76 | [9 empty] | Трубы гибкие гофрированные из самозатухающего ПВХпластиката легкого типа диаметром 32 мм
|  | (Электромонтажные работы (ремонтно-строительные)) | [30 empty] | (Электромонтажные работы (ремонтно-строительные))
|  | Всего по позиции |  |  | 10: 65.76 | [14 empty] | Всего по позиции
30 | ТССЦ-103-1178 | Клипса для крепежа гофротрубы, диаметром: 32 мм |  |  | 4: шт.; 7: 32; 8: 0.9; 10: 28.8 | [9 empty] | Клипса для крепежа гофротрубы, диаметром: 32 мм
|  | (Электромонтажные работы (ремонтно-строительные)) | [30 empty] | (Электромонтажные работы (ремонтно-строительные))
|  | Объем=ОКРУГЛ(31,5;0) | [26 empty] | Объем=ОКРУГЛ(31,5;0)
|  | Всего по позиции |  |  | 10: 28.8 | [14 empty] | Всего по позиции
31 | ТЕРм08-02-412-02 | Затягивание провода в проложенные трубы и металлические рукава первого одножильного или многожильного в общей оплетке, суммарное сечение: до 6 мм2 |  |  | 4: 100 м; 7: 0.18 | [9 empty] | Затягивание провода в проложенные трубы и металлические рукава первого одножильного или многожильного в общей оплетке, суммарное сечение: до 6 мм2
|  | Объем=(18) / 100 | [26 empty] | Объем=(18) / 100
| 1 | ОТ |  |  | 8: 42.74; 10: 7.69; 11: 30.04; 12: 231.01 | [11 empty] | ОТ
| 2 | ЭМ |  |  | 8: 4.52; 10: 0.81 | [11 empty] | ЭМ
| 3 | в т.ч. ОТм |  |  | 8: 0.23; 10: 0.04; 11: 30.04; 12: 1.2 | [11 empty] | в т.ч. ОТм
| 4 | М |  |  | 8: 14.54; 10: 2.62 | [11 empty] | М
|  | ЗТ |  |  | 4: чел.-ч; 5: 5.39; 7: 0.9702 | [12 empty] | ЗТ
|  | ЗТм |  |  | 4: чел.-ч; 5: 0.02; 7: 0.0036 | [12 empty] | ЗТм
|  | Итого по расценке |  |  | 8: 61.8; 10: 11.12 | [13 empty] | Итого по расценке
|  | ФОТ |  |  | 10: 7.73; 12: 232.21 | [12 empty] | ФОТ
| Пр/812-049.3-1 | НР Электротехнические установки на других объектах |  |  | 4: %; 5: 97; 7: 97; 10: 7.5; 12: 225.24 | [12 empty] | НР Электротехнические установки на других объектах
| Пр/774-049.3 | СП Электротехнические установки на других объектах |  |  | 4: %; 5: 51; 7: 51; 10: 3.94; 12: 118.43 | [12 empty] | СП Электротехнические установки на других объектах
|  | Всего по позиции |  |  | 10: 22.56 | [14 empty] | Всего по позиции
32 | ТССЦ-501-8482 | Кабель силовой с медными жилами с поливинилхлоридной изоляцией и оболочкой, не распространяющий горение, с низким дымо- и газовыделением марки: ВВГнг-LS, с числом жил - 3 и сечением 1,5 мм2 |  |  | 4: 1000 м; 7: 0.0184; 8: 4832.12; 10: 88.91 | [9 empty] | Кабель силовой с медными жилами с поливинилхлоридной изоляцией и оболочкой, не распространяющий горение, с низким дымо- и газовыделением марки: ВВГнг-LS, с числом жил - 3 и сечением 1,5 мм2
|  | (Электротехнические установки на других объектах) | [30 empty] | (Электротехнические установки на других объектах)
|  | Объем=(18*1,02) / 1000 | [26 empty] | Объем=(18*1,02) / 1000
|  | Всего по позиции |  |  | 10: 88.91 | [14 empty] | Всего по позиции
33 | ТЕРм08-03-593-06 | Светильник потолочный или настенный с креплением винтами или болтами для помещений: с нормальными условиями среды, одноламповый |  |  | 4: 100 шт.; 7: 0.11 | [9 empty] | Светильник потолочный или настенный с креплением винтами или болтами для помещений: с нормальными условиями среды, одноламповый
|  | Объем=(11) / 100 | [26 empty] | Объем=(11) / 100
| 1 | ОТ |  |  | 8: 590.55; 10: 64.96; 11: 30.04; 12: 1951.4 | [11 empty] | ОТ
| 2 | ЭМ |  |  | 8: 229.83; 10: 25.28 | [11 empty] | ЭМ
| 3 | в т.ч. ОТм |  |  | 8: 10.06; 10: 1.11; 11: 30.04; 12: 33.34 | [11 empty] | в т.ч. ОТм
| 4 | М |  |  | 8: 418.07; 10: 45.99 | [11 empty] | М
|  | ЗТ |  |  | 4: чел.-ч; 5: 70.64; 7: 7.7704 | [12 empty] | ЗТ
|  | ЗТм |  |  | 4: чел.-ч; 5: 0.88; 7: 0.0968 | [12 empty] | ЗТм
|  | Итого по расценке |  |  | 8: 1238.45; 10: 136.23 | [13 empty] | Итого по расценке
|  | ФОТ |  |  | 10: 66.07; 12: 1984.74 | [12 empty] | ФОТ
| Пр/812-049.3-1 | НР Электротехнические установки на других объектах |  |  | 4: %; 5: 97; 7: 97; 10: 64.09; 12: 1925.2 | [12 empty] | НР Электротехнические установки на других объектах
| Пр/774-049.3 | СП Электротехнические установки на других объектах |  |  | 4: %; 5: 51; 7: 51; 10: 33.7; 12: 1012.22 | [12 empty] | СП Электротехнические установки на других объектах
|  | Всего по позиции |  |  | 10: 234.02 | [14 empty] | Всего по позиции
34 | ТССЦ-509-6755 | Светильники настенные с шарообразным плафоном, электронным выключателем, белым пластиковым основанием типа НББ 64-60-110 (60Вт Е27) |  |  | 4: шт.; 7: 11; 8: 20.35; 10: 223.85 | [9 empty] | Светильники настенные с шарообразным плафоном, электронным выключателем, белым пластиковым основанием типа НББ 64-60-110 (60Вт Е27)
|  | (Электротехнические установки на других объектах) | [30 empty] | (Электротехнические установки на других объектах)
|  | Всего по позиции |  |  | 10: 223.85 | [14 empty] | Всего по позиции
35 | ТЕРм08-03-591-01 | Выключатель: одноклавишный неутопленного типа при открытой проводке |  |  | 4: 100 шт.; 7: 0.03 | [9 empty] | Выключатель: одноклавишный неутопленного типа при открытой проводке
|  | Объем=3 / 100 | [26 empty] | Объем=3 / 100
| 1 | ОТ |  |  | 8: 264.18; 10: 7.93; 11: 30.04; 12: 238.22 | [11 empty] | ОТ
| 2 | ЭМ |  |  | 8: 13.88; 10: 0.42 | [11 empty] | ЭМ
| 3 | в т.ч. ОТм |  |  | 8: 0.34; 10: 0.01; 11: 30.04; 12: 0.3 | [11 empty] | в т.ч. ОТм
| 4 | М |  |  | 8: 60.77; 10: 1.82 | [11 empty] | М
|  | ЗТ |  |  | 4: чел.-ч; 5: 31.6; 7: 0.948 | [12 empty] | ЗТ
|  | ЗТм |  |  | 4: чел.-ч; 5: 0.03; 7: 0.0009 | [12 empty] | ЗТм
|  | Итого по расценке |  |  | 8: 338.83; 10: 10.17 | [13 empty] | Итого по расценке
|  | ФОТ |  |  | 10: 7.94; 12: 238.52 | [12 empty] | ФОТ
| Пр/812-049.3-1 | НР Электротехнические установки на других объектах |  |  | 4: %; 5: 97; 7: 97; 10: 7.7; 12: 231.36 | [12 empty] | НР Электротехнические установки на других объектах
| Пр/774-049.3 | СП Электротехнические установки на других объектах |  |  | 4: %; 5: 51; 7: 51; 10: 4.05; 12: 121.65 | [12 empty] | СП Электротехнические установки на других объектах
|  | Всего по позиции |  |  | 10: 21.92 | [14 empty] | Всего по позиции
36 | ТССЦ-509-1441 | Выключатель одноклавишный для открытой проводки |  |  | 4: шт.; 7: 3; 8: 7.34; 10: 22.02 | [9 empty] | Выключатель одноклавишный для открытой проводки
|  | (Электротехнические установки на других объектах) | [30 empty] | (Электротехнические установки на других объектах)
|  | Всего по позиции |  |  | 10: 22.02 | [14 empty] | Всего по позиции
37 | ТЕРм08-03-591-08 | Розетка штепсельная: неутопленного типа при открытой проводке |  |  | 4: 100 шт.; 7: 0.02 | [9 empty] | Розетка штепсельная: неутопленного типа при открытой проводке
|  | Объем=2 / 100 | [26 empty] | Объем=2 / 100
| 1 | ОТ |  |  | 8: 288.92; 10: 5.78; 11: 30.04; 12: 173.63 | [11 empty] | ОТ
| 2 | ЭМ |  |  | 8: 13.88; 10: 0.28 | [11 empty] | ЭМ
| 3 | в т.ч. ОТм |  |  | 8: 0.34; 10: 0.01; 11: 30.04; 12: 0.3 | [11 empty] | в т.ч. ОТм
| 4 | М |  |  | 8: 61.27; 10: 1.23 | [11 empty] | М
|  | ЗТ |  |  | 4: чел.-ч; 5: 34.56; 7: 0.6912 | [12 empty] | ЗТ
|  | ЗТм |  |  | 4: чел.-ч; 5: 0.03; 7: 0.0006 | [12 empty] | ЗТм
|  | Итого по расценке |  |  | 8: 364.07; 10: 7.29 | [13 empty] | Итого по расценке
|  | ФОТ |  |  | 10: 5.79; 12: 173.93 | [12 empty] | ФОТ
| Пр/812-049.3-1 | НР Электротехнические установки на других объектах |  |  | 4: %; 5: 97; 7: 97; 10: 5.62; 12: 168.71 | [12 empty] | НР Электротехнические установки на других объектах
| Пр/774-049.3 | СП Электротехнические установки на других объектах |  |  | 4: %; 5: 51; 7: 51; 10: 2.95; 12: 88.7 | [12 empty] | СП Электротехнические установки на других объектах
|  | Всего по позиции |  |  | 10: 15.86 | [14 empty] | Всего по позиции
38 | ТССЦ-503-0468 | Розетка открытой проводки |  |  | 4: шт.; 7: 2; 8: 5.76; 10: 11.52 | [9 empty] | Розетка открытой проводки
|  | (Электротехнические установки на других объектах) | [30 empty] | (Электротехнические установки на других объектах)
|  | Всего по позиции |  |  | 10: 11.52 | [14 empty] | Всего по позиции
|  | Итоги по разделу 3 Электромонтажные работы (шахта, приямок, машинное помещение) : | [27 empty] | Итоги по разделу 3 Электромонтажные работы (шахта, приямок, машинное помещение) :
|  | Итого прямые затраты (справочно) |  |  | 10: 12937.53 | [17 empty] | Итого прямые затраты (справочно)
|  | в том числе: | [28 empty] | в том числе:
|  | Оплата труда рабочих |  |  | 10: 6779.76 | [17 empty] | Оплата труда рабочих
|  | Эксплуатация машин |  |  | 10: 171.05 | [17 empty] | Эксплуатация машин
|  | в том числе оплата труда машинистов (Отм) |  |  | 10: 12.45 | [17 empty] | в том числе оплата труда машинистов (Отм)
|  | Материалы |  |  | 10: 5986.72 | [17 empty] | Материалы
|  | Строительные работы |  |  | 10: 15642.77 | [17 empty] | Строительные работы
|  | в том числе: | [28 empty] | в том числе:
|  | оплата труда |  |  | 10: 6485.7 | [17 empty] | оплата труда
|  | эксплуатация машин и механизмов |  |  | 10: 31.74 | [17 empty] | эксплуатация машин и механизмов
|  | в том числе оплата труда машинистов (ОТм) |  |  | 10: 11.26 | [17 empty] | в том числе оплата труда машинистов (ОТм)
|  | материалы |  |  | 10: 94.56 | [17 empty] | материалы
|  | накладные расходы |  |  | 10: 5912.23 | [17 empty] | накладные расходы
|  | сметная прибыль |  |  | 10: 3118.54 | [17 empty] | сметная прибыль
|  | Монтажные работы |  |  | 10: 6762.5 | [17 empty] | Монтажные работы
|  | в том числе: | [28 empty] | в том числе:
|  | оплата труда |  |  | 10: 294.06 | [17 empty] | оплата труда
|  | эксплуатация машин и механизмов |  |  | 10: 139.31 | [17 empty] | эксплуатация машин и механизмов
|  | в том числе оплата труда машинистов (ОТм) |  |  | 10: 1.19 | [17 empty] | в том числе оплата труда машинистов (ОТм)
|  | материалы |  |  | 10: 5892.16 | [17 empty] | материалы
|  | накладные расходы |  |  | 10: 286.4 | [17 empty] | накладные расходы
|  | сметная прибыль |  |  | 10: 150.57 | [17 empty] | сметная прибыль
|  | Итого ФОТ (справочно) |  |  | 10: 6792.21 | [17 empty] | Итого ФОТ (справочно)
|  | Итого накладные расходы (справочно) |  |  | 10: 6198.63 | [17 empty] | Итого накладные расходы (справочно)
|  | Итого сметная прибыль (справочно) |  |  | 10: 3269.11 | [17 empty] | Итого сметная прибыль (справочно)
|  | Итого по разделу 3 Электромонтажные работы (шахта, приямок, машинное помещение) |  |  | 10: 22405.27 | [18 empty] | Итого по разделу 3 Электромонтажные работы (шахта, приямок, машинное помещение)
Раздел 4. Общестроительные работы | [21 empty] | Раздел 4. Общестроительные работы
39 | ТЕРр56-23-1 | Обрамление проемов угловой сталью |  |  | 4: 1 т; 7: 0.28374 | [9 empty] | Обрамление проемов угловой сталью
|  | Объем=283,74/1000 | [26 empty] | Объем=283,74/1000
| 1 | ОТ |  |  | 8: 332.64; 10: 94.38; 11: 30.04; 12: 2835.18 | [11 empty] | ОТ
| 2 | ЭМ |  |  | 8: 25.16; 10: 7.14 | [11 empty] | ЭМ
| 3 | в т.ч. ОТм |  |  | 8: 4.34; 10: 1.23; 11: 30.04; 12: 36.95 | [11 empty] | в т.ч. ОТм
| 4 | М |  |  | 8: 5609.13; 10: 1591.53 | [11 empty] | М
|  | ЗТ |  |  | 4: чел.-ч; 5: 44; 7: 12.4846 | [12 empty] | ЗТ
|  | ЗТм |  |  | 4: чел.-ч; 5: 0.38; 7: 0.10782 | [12 empty] | ЗТм
|  | Итого по расценке |  |  | 8: 5966.93; 10: 1693.05 | [13 empty] | Итого по расценке
|  | ФОТ |  |  | 10: 95.61; 12: 2872.13 | [12 empty] | ФОТ
| Пр/812-090.0-1 | НР Проемы (ремонтно-строительные) |  |  | 4: %; 5: 90; 7: 90; 10: 86.05; 12: 2584.92 | [12 empty] | НР Проемы (ремонтно-строительные)
| Пр/774-090.0 | СП Проемы (ремонтно-строительные) |  |  | 4: %; 5: 47; 7: 47; 10: 44.94; 12: 1349.9 | [12 empty] | СП Проемы (ремонтно-строительные)
|  | Всего по позиции |  |  | 10: 1824.04 | [14 empty] | Всего по позиции
40 | ТЦ_08.1.02.03_77_5053045149_16.06.2023_01 КА п.4.1 | Обрамление с ТПС = 300мм для проема = 700-800мм в отделке порошковой окраской |  |  | шт |  |  | 12 | 5416.67 |  | 8795.68 | 7.39 | 65000.04 | [9 empty] | Обрамление с ТПС = 300мм для проема = 700-800мм в отделке порошковой окраской
|  | (Капитальный ремонт и модернизация оборудования лифтов) | [30 empty] | (Капитальный ремонт и модернизация оборудования лифтов)
|  | Всего по позиции |  |  | 10: 8795.68; 12: 65000.04 | [14 empty] | Всего по позиции
Приямок | [33 empty] | Приямок
41 | ТЕР46-04-001-03 | Разборка: железобетонных фундаментов |  |  | 4: 1 м3; 7: 0.18 | [9 empty] | Разборка: железобетонных фундаментов
| 1 | ОТ |  |  | 8: 118.19; 10: 21.27; 11: 30.04; 12: 638.95 | [11 empty] | ОТ
| 2 | ЭМ |  |  | 8: 605.92; 10: 109.07 | [11 empty] | ЭМ
| 3 | в т.ч. ОТм |  |  | 8: 47.97; 10: 8.63; 11: 30.04; 12: 259.25 | [11 empty] | в т.ч. ОТм
| 4 | М |  |  | 8: 39.42; 10: 7.1 | [11 empty] | М
|  | ЗТ |  |  | 4: чел.-ч; 5: 15.45; 7: 2.781 | [12 empty] | ЗТ
|  | ЗТм |  |  | 4: чел.-ч; 5: 5.63; 7: 1.0134 | [12 empty] | ЗТм
|  | Итого по расценке |  |  | 8: 763.53; 10: 137.44 | [13 empty] | Итого по расценке
|  | ФОТ |  |  | 10: 29.9; 12: 898.2 | [12 empty] | ФОТ
| Пр/812-040.2-1 | НР Работы по реконструкции зданий и сооружений: разборка отдельных конструктивных элементов здания (сооружения), а также зданий (сооружений) в целом |  |  | 4: %; 5: 91; 7: 91; 10: 27.21; 12: 817.36 | [12 empty] | НР Работы по реконструкции зданий и сооружений: разборка отдельных конструктивных элементов здания (сооружения), а также зданий (сооружений) в целом
| Пр/774-040.2 | СП Работы по реконструкции зданий и сооружений: разборка отдельных конструктивных элементов здания (сооружения), а также зданий (сооружений) в целом |  |  | 4: %; 5: 52; 7: 52; 10: 15.55; 12: 467.06 | [12 empty] | СП Работы по реконструкции зданий и сооружений: разборка отдельных конструктивных элементов здания (сооружения), а также зданий (сооружений) в целом
|  | Всего по позиции |  |  | 10: 180.2 | [14 empty] | Всего по позиции
42 | ТЕР06-01-015-07 | Установка закладных деталей весом: до 4 кг |  |  | 4: 1 т; 7: 0.0215 | [9 empty] | Установка закладных деталей весом: до 4 кг
|  | Объем=21,5/1000 | [26 empty] | Объем=21,5/1000
| Приказ от 04.08.2020 № 421/пр п.58б | При применении сметных норм, включенных в сборники ГЭСН (ФЕР, ТЕР), аналогичных технологическим процессам в новом строительстве, в том числе по возведению новых конструктивных элементов ОЗП=1,15; ЭМ=1,25 к расх.; ЗПМ=1,25; ТЗ=1,15; ТЗМ=1,25 | [21 empty] | При применении сметных норм, включенных в сборники ГЭСН (ФЕР, ТЕР), аналогичных технологическим процессам в новом строительстве, в том числе по возведению новых конструктивных элементов ОЗП=1,15; ЭМ=1,25 к расх.; ЗПМ=1,25; ТЗ=1,15; ТЗМ=1,25
| 1 | ОТ |  |  | 8: 1651.02; 9: 1.15; 10: 40.82; 11: 30.04; 12: 1226.23 | [11 empty] | ОТ
| 2 | ЭМ |  |  | 8: 35.5; 9: 1.25; 10: 0.95 | [11 empty] | ЭМ
| 3 | в т.ч. ОТм |  |  | 8: 1.71; 9: 1.25; 10: 0.05; 11: 30.04; 12: 1.5 | [11 empty] | в т.ч. ОТм
| 4 | М |  |  | 8: 10321; 10: 221.9 | [11 empty] | М
|  | ЗТ |  |  | 4: чел.-ч; 5: 215.82; 6: 1.15; 7: 5.3361 | [12 empty] | ЗТ
|  | ЗТм |  |  | 4: чел.-ч; 5: 0.15; 6: 1.25; 7: 0.0040313 | [12 empty] | ЗТм
|  | Итого по расценке |  |  | 8: 12007.52; 10: 263.67 | [13 empty] | Итого по расценке
|  | ФОТ |  |  | 10: 40.87; 12: 1227.73 | [12 empty] | ФОТ
| Пр/812-006.0-1, Приказ № 812/пр от 21.12.2020 п.25 | НР Бетонные и железобетонные монолитные конструкции и работы в строительстве |  |  | % | 102 | 0.9 | 91.8 |  |  | 37.52 |  | 1127.06 | [12 empty] | НР Бетонные и железобетонные монолитные конструкции и работы в строительстве
| Пр/774-006.0, Приказ № 774/пр от 11.12.2020 п.16 | СП Бетонные и железобетонные монолитные конструкции и работы в строительстве |  |  | % | 58 | 0.85 | 49.3 |  |  | 20.15 |  | 605.27 | [12 empty] | СП Бетонные и железобетонные монолитные конструкции и работы в строительстве
|  | Всего по позиции |  |  | 10: 321.34 | [14 empty] | Всего по позиции
43 | ТЕРр57-10-1 | Заделка выбоин в полах: цементных площадью до 0,25 м2 |  |  | 4: 100 мест; 7: 0.12 | [9 empty] | Заделка выбоин в полах: цементных площадью до 0,25 м2
|  | Объем=(12) / 100 | [26 empty] | Объем=(12) / 100
| 1 | ОТ |  |  | 8: 292.85; 10: 35.14; 11: 30.04; 12: 1055.61 | [11 empty] | ОТ
| 2 | ЭМ |  |  | 8: 33.68; 10: 4.04 | [11 empty] | ЭМ
| 3 | в т.ч. ОТм |  |  | 8: 2.73; 10: 0.33; 11: 30.04; 12: 9.91 | [11 empty] | в т.ч. ОТм
| 4 | М |  |  | 8: 285.35; 10: 34.24 | [11 empty] | М
Н | 509-9900 | Строительный мусор |  |  | 4: т; 5: 0.3; 7: 0.036 | [21 empty] | Строительный мусор
|  | ЗТ |  |  | 4: чел.-ч; 5: 40.73; 7: 4.8876 | [12 empty] | ЗТ
|  | ЗТм |  |  | 4: чел.-ч; 5: 0.32; 7: 0.0384 | [12 empty] | ЗТм
|  | Итого по расценке |  |  | 8: 611.88; 10: 73.42 | [13 empty] | Итого по расценке
|  | ФОТ |  |  | 10: 35.47; 12: 1065.52 | [12 empty] | ФОТ
| Пр/812-091.0-1 | НР Полы (ремонтно-строительные) |  |  | 4: %; 5: 89; 7: 89; 10: 31.57; 12: 948.31 | [12 empty] | НР Полы (ремонтно-строительные)
| Пр/774-091.0 | СП Полы (ремонтно-строительные) |  |  | 4: %; 5: 49; 7: 49; 10: 17.38; 12: 522.1 | [12 empty] | СП Полы (ремонтно-строительные)
|  | Всего по позиции |  |  | 10: 122.37 | [14 empty] | Всего по позиции
44 | ТЕРр62-6-2 | Простая масляная окраска ранее окрашенных полов: с подготовкой и расчисткой старой краски до 10% |  |  | 4: 100 м2 окрашиваемой поверхности; 7: 0.0531 | [9 empty] | Простая масляная окраска ранее окрашенных полов: с подготовкой и расчисткой старой краски до 10%
|  | Объем=(5,31) / 100 | [26 empty] | Объем=(5,31) / 100
| 1 | ОТ |  |  | 8: 98.79; 10: 5.25; 11: 30.04; 12: 157.71 | [11 empty] | ОТ
| 2 | ЭМ |  |  | 8: 6.68; 10: 0.35 | [11 empty] | ЭМ
| 3 | в т.ч. ОТм |  |  | 8: 1.14; 10: 0.06; 11: 30.04; 12: 1.8 | [11 empty] | в т.ч. ОТм
| 4 | М |  |  | 8: 346.99; 10: 18.43 | [11 empty] | М
|  | ЗТ |  |  | 4: чел.-ч; 5: 13.57; 7: 0.72057 | [12 empty] | ЗТ
|  | ЗТм |  |  | 4: чел.-ч; 5: 0.1; 7: 0.00531 | [12 empty] | ЗТм
|  | Итого по расценке |  |  | 8: 452.46; 10: 24.03 | [13 empty] | Итого по расценке
|  | ФОТ |  |  | 10: 5.31; 12: 159.51 | [12 empty] | ФОТ
| Пр/812-096.0-1 | НР Малярные работы (ремонтно-строительные) |  |  | 4: %; 5: 90; 7: 90; 10: 4.78; 12: 143.56 | [12 empty] | НР Малярные работы (ремонтно-строительные)
| Пр/774-096.0 | СП Малярные работы (ремонтно-строительные) |  |  | 4: %; 5: 46; 7: 46; 10: 2.44; 12: 73.37 | [12 empty] | СП Малярные работы (ремонтно-строительные)
|  | Всего по позиции |  |  | 10: 31.25 | [14 empty] | Всего по позиции
45 | ТЕРр62-2-2 | Простая масляная окраска ранее окрашенных стен: с подготовкой и расчисткой старой краски до 10% |  |  | 4: 100 м2 окрашиваемой поверхности; 7: 0.1676 | [9 empty] | Простая масляная окраска ранее окрашенных стен: с подготовкой и расчисткой старой краски до 10%
|  | Объем=(16,76) / 100 | [26 empty] | Объем=(16,76) / 100
| 1 | ОТ |  |  | 8: 154.34; 10: 25.87; 11: 30.04; 12: 777.13 | [11 empty] | ОТ
| 2 | ЭМ |  |  | 8: 9.34; 10: 1.57 | [11 empty] | ЭМ
| 3 | в т.ч. ОТм |  |  | 8: 1.14; 10: 0.19; 11: 30.04; 12: 5.71 | [11 empty] | в т.ч. ОТм
| 4 | М |  |  | 8: 387.49; 10: 64.94 | [11 empty] | М
|  | ЗТ |  |  | 4: чел.-ч; 5: 21.2; 7: 3.5531 | [12 empty] | ЗТ
|  | ЗТм |  |  | 4: чел.-ч; 5: 0.1; 7: 0.01676 | [12 empty] | ЗТм
|  | Итого по расценке |  |  | 8: 551.17; 10: 92.38 | [13 empty] | Итого по расценке
|  | ФОТ |  |  | 10: 26.06; 12: 782.84 | [12 empty] | ФОТ
| Пр/812-096.0-1 | НР Малярные работы (ремонтно-строительные) |  |  | 4: %; 5: 90; 7: 90; 10: 23.45; 12: 704.56 | [12 empty] | НР Малярные работы (ремонтно-строительные)
| Пр/774-096.0 | СП Малярные работы (ремонтно-строительные) |  |  | 4: %; 5: 46; 7: 46; 10: 11.99; 12: 360.11 | [12 empty] | СП Малярные работы (ремонтно-строительные)
|  | Всего по позиции |  |  | 10: 127.82 | [14 empty] | Всего по позиции
46 | ТЕР09-03-029-01 | Монтаж лестниц прямолинейных и криволинейных, пожарных с ограждением |  |  | 4: 1 т конструкций; 7: 0.03552 | [9 empty] | Монтаж лестниц прямолинейных и криволинейных, пожарных с ограждением
|  | Объем=35,52/1000 | [26 empty] | Объем=35,52/1000
| Приказ от 04.08.2020 № 421/пр п.58б | При применении сметных норм, включенных в сборники ГЭСН (ФЕР, ТЕР), аналогичных технологическим процессам в новом строительстве, в том числе по возведению новых конструктивных элементов ОЗП=1,15; ЭМ=1,25 к расх.; ЗПМ=1,25; ТЗ=1,15; ТЗМ=1,25 | [21 empty] | При применении сметных норм, включенных в сборники ГЭСН (ФЕР, ТЕР), аналогичных технологическим процессам в новом строительстве, в том числе по возведению новых конструктивных элементов ОЗП=1,15; ЭМ=1,25 к расх.; ЗПМ=1,25; ТЗ=1,15; ТЗМ=1,25
| 1 | ОТ |  |  | 8: 256.69; 9: 1.15; 10: 10.49; 11: 30.04; 12: 315.12 | [11 empty] | ОТ
| 2 | ЭМ |  |  | 8: 777.89; 9: 1.25; 10: 34.54 | [11 empty] | ЭМ
| 3 | в т.ч. ОТм |  |  | 8: 64.58; 9: 1.25; 10: 2.87; 11: 30.04; 12: 86.21 | [11 empty] | в т.ч. ОТм
| 4 | М |  |  | 8: 105.63; 10: 3.75 | [11 empty] | М
П,Н | 101-1714 | Болты с гайками и шайбами строительные |  |  | 4: т; 5: 0; 7: 0 | [21 empty] | Болты с гайками и шайбами строительные
Н | 201-9002 | Конструкции стальные |  |  | 4: т; 5: 1; 7: 0.03552 | [21 empty] | Конструкции стальные
|  | ЗТ |  |  | 4: чел.-ч; 5: 32.37; 6: 1.15; 7: 1.3222 | [12 empty] | ЗТ
|  | ЗТм |  |  | 4: чел.-ч; 5: 5.64; 6: 1.25; 7: 0.25042 | [12 empty] | ЗТм
|  | Итого по расценке |  |  | 8: 1140.21; 10: 48.78 | [13 empty] | Итого по расценке
|  | ФОТ |  |  | 10: 13.36; 12: 401.33 | [12 empty] | ФОТ
| Пр/812-009.0-1, Приказ № 812/пр от 21.12.2020 п.25 | НР Строительные металлические конструкции |  |  | % | 93 | 0.9 | 83.7 |  |  | 11.18 |  | 335.91 | [12 empty] | НР Строительные металлические конструкции
| Пр/774-009.0, Приказ № 774/пр от 11.12.2020 п.16 | СП Строительные металлические конструкции |  |  | % | 62 | 0.85 | 52.7 |  |  | 7.04 |  | 211.5 | [12 empty] | СП Строительные металлические конструкции
|  | Всего по позиции |  |  | 10: 67 | [14 empty] | Всего по позиции
47 | ТССЦ-201-0650 | Ограждения лестничных проемов, лестничные марши, пожарные лестницы |  |  | 4: т; 7: 0.03552; 8: 8390.4; 10: 298.03 | [9 empty] | Ограждения лестничных проемов, лестничные марши, пожарные лестницы
|  | (Строительные металлические конструкции) | [30 empty] | (Строительные металлические конструкции)
|  | Всего по позиции |  |  | 10: 298.03 | [14 empty] | Всего по позиции
Машинное помещение | [33 empty] | Машинное помещение
48 | ТЕРр57-10-1 | Заделка выбоин в полах: цементных площадью до 0,25 м2 |  |  | 4: 100 мест; 7: 0.1 | [9 empty] | Заделка выбоин в полах: цементных площадью до 0,25 м2
|  | Объем=(10) / 100 | [26 empty] | Объем=(10) / 100
| 1 | ОТ |  |  | 8: 292.85; 10: 29.29; 11: 30.04; 12: 879.87 | [11 empty] | ОТ
| 2 | ЭМ |  |  | 8: 33.68; 10: 3.37 | [11 empty] | ЭМ
| 3 | в т.ч. ОТм |  |  | 8: 2.73; 10: 0.27; 11: 30.04; 12: 8.11 | [11 empty] | в т.ч. ОТм
| 4 | М |  |  | 8: 285.35; 10: 28.54 | [11 empty] | М
Н | 509-9900 | Строительный мусор |  |  | 4: т; 5: 0.3; 7: 0.03 | [21 empty] | Строительный мусор
|  | ЗТ |  |  | 4: чел.-ч; 5: 40.73; 7: 4.073 | [12 empty] | ЗТ
|  | ЗТм |  |  | 4: чел.-ч; 5: 0.32; 7: 0.032 | [12 empty] | ЗТм
|  | Итого по расценке |  |  | 8: 611.88; 10: 61.2 | [13 empty] | Итого по расценке
|  | ФОТ |  |  | 10: 29.56; 12: 887.98 | [12 empty] | ФОТ
| Пр/812-091.0-1 | НР Полы (ремонтно-строительные) |  |  | 4: %; 5: 89; 7: 89; 10: 26.31; 12: 790.3 | [12 empty] | НР Полы (ремонтно-строительные)
| Пр/774-091.0 | СП Полы (ремонтно-строительные) |  |  | 4: %; 5: 49; 7: 49; 10: 14.48; 12: 435.11 | [12 empty] | СП Полы (ремонтно-строительные)
|  | Всего по позиции |  |  | 10: 101.99 | [14 empty] | Всего по позиции
49 | ТЕРр62-17-2 | Окрашивание водоэмульсионными составами поверхностей потолков, ранее окрашенных: водоэмульсионной краской, с расчисткой старой краски до 10% |  |  | 4: 100 м2 окрашиваемой поверхности; 7: 0.4879 | [9 empty] | Окрашивание водоэмульсионными составами поверхностей потолков, ранее окрашенных: водоэмульсионной краской, с расчисткой старой краски до 10%
|  | Объем=(48,79) / 100 | [26 empty] | Объем=(48,79) / 100
| 1 | ОТ |  |  | 8: 190.01; 10: 92.71; 11: 30.04; 12: 2785.01 | [11 empty] | ОТ
| 2 | ЭМ |  |  | 8: 8.46; 10: 4.13 | [11 empty] | ЭМ
| 3 | в т.ч. ОТм |  |  | 8: 1.14; 10: 0.56; 11: 30.04; 12: 16.82 | [11 empty] | в т.ч. ОТм
| 4 | М |  |  | 8: 1377.5; 10: 672.08 | [11 empty] | М
|  | ЗТ |  |  | 4: чел.-ч; 5: 26.1; 7: 12.7342 | [12 empty] | ЗТ
|  | ЗТм |  |  | 4: чел.-ч; 5: 0.1; 7: 0.04879 | [12 empty] | ЗТм
|  | Итого по расценке |  |  | 8: 1575.97; 10: 768.92 | [13 empty] | Итого по расценке
|  | ФОТ |  |  | 10: 93.27; 12: 2801.83 | [12 empty] | ФОТ
| Пр/812-096.0-1 | НР Малярные работы (ремонтно-строительные) |  |  | 4: %; 5: 90; 7: 90; 10: 83.94; 12: 2521.65 | [12 empty] | НР Малярные работы (ремонтно-строительные)
| Пр/774-096.0 | СП Малярные работы (ремонтно-строительные) |  |  | 4: %; 5: 46; 7: 46; 10: 42.9; 12: 1288.84 | [12 empty] | СП Малярные работы (ремонтно-строительные)
|  | Всего по позиции |  |  | 10: 895.76 | [14 empty] | Всего по позиции
50 | ТЕРр62-6-2 | Простая масляная окраска ранее окрашенных полов: с подготовкой и расчисткой старой краски до 10% |  |  | 4: 100 м2 окрашиваемой поверхности; 7: 0.4771 | [9 empty] | Простая масляная окраска ранее окрашенных полов: с подготовкой и расчисткой старой краски до 10%
|  | Объем=(47,71) / 100 | [26 empty] | Объем=(47,71) / 100
| 1 | ОТ |  |  | 8: 98.79; 10: 47.13; 11: 30.04; 12: 1415.79 | [11 empty] | ОТ
| 2 | ЭМ |  |  | 8: 6.68; 10: 3.19 | [11 empty] | ЭМ
| 3 | в т.ч. ОТм |  |  | 8: 1.14; 10: 0.54; 11: 30.04; 12: 16.22 | [11 empty] | в т.ч. ОТм
| 4 | М |  |  | 8: 346.99; 10: 165.55 | [11 empty] | М
|  | ЗТ |  |  | 4: чел.-ч; 5: 13.57; 7: 6.4742 | [12 empty] | ЗТ
|  | ЗТм |  |  | 4: чел.-ч; 5: 0.1; 7: 0.04771 | [12 empty] | ЗТм
|  | Итого по расценке |  |  | 8: 452.46; 10: 215.87 | [13 empty] | Итого по расценке
|  | ФОТ |  |  | 10: 47.67; 12: 1432.01 | [12 empty] | ФОТ
| Пр/812-096.0-1 | НР Малярные работы (ремонтно-строительные) |  |  | 4: %; 5: 90; 7: 90; 10: 42.9; 12: 1288.81 | [12 empty] | НР Малярные работы (ремонтно-строительные)
| Пр/774-096.0 | СП Малярные работы (ремонтно-строительные) |  |  | 4: %; 5: 46; 7: 46; 10: 21.93; 12: 658.72 | [12 empty] | СП Малярные работы (ремонтно-строительные)
|  | Всего по позиции |  |  | 10: 280.7 | [14 empty] | Всего по позиции
51 | ТЕРр62-2-2 | Простая масляная окраска ранее окрашенных стен: с подготовкой и расчисткой старой краски до 10% |  |  | 4: 100 м2 окрашиваемой поверхности; 7: 0.7201 | [9 empty] | Простая масляная окраска ранее окрашенных стен: с подготовкой и расчисткой старой краски до 10%
|  | Объем=(72,01) / 100 | [26 empty] | Объем=(72,01) / 100
| 1 | ОТ |  |  | 8: 154.34; 10: 111.14; 11: 30.04; 12: 3338.65 | [11 empty] | ОТ
| 2 | ЭМ |  |  | 8: 9.34; 10: 6.73 | [11 empty] | ЭМ
| 3 | в т.ч. ОТм |  |  | 8: 1.14; 10: 0.82; 11: 30.04; 12: 24.63 | [11 empty] | в т.ч. ОТм
| 4 | М |  |  | 8: 387.49; 10: 279.03 | [11 empty] | М
|  | ЗТ |  |  | 4: чел.-ч; 5: 21.2; 7: 15.2661 | [12 empty] | ЗТ
|  | ЗТм |  |  | 4: чел.-ч; 5: 0.1; 7: 0.07201 | [12 empty] | ЗТм
|  | Итого по расценке |  |  | 8: 551.17; 10: 396.9 | [13 empty] | Итого по расценке
|  | ФОТ |  |  | 10: 111.96; 12: 3363.28 | [12 empty] | ФОТ
| Пр/812-096.0-1 | НР Малярные работы (ремонтно-строительные) |  |  | 4: %; 5: 90; 7: 90; 10: 100.76; 12: 3026.95 | [12 empty] | НР Малярные работы (ремонтно-строительные)
| Пр/774-096.0 | СП Малярные работы (ремонтно-строительные) |  |  | 4: %; 5: 46; 7: 46; 10: 51.5; 12: 1547.11 | [12 empty] | СП Малярные работы (ремонтно-строительные)
|  | Всего по позиции |  |  | 10: 549.16 | [14 empty] | Всего по позиции
52 | ТЕР10-01-039-05 | Установка люков в перекрытиях, площадь проема до 2 м2 (демонтаж) |  |  | 4: 100 м2 проемов; 7: 0.0096 | [9 empty] | Установка люков в перекрытиях, площадь проема до 2 м2 (демонтаж)
|  | Объем=(0,96) / 100 | [26 empty] | Объем=(0,96) / 100
| Приказ от 14.07.2022 № 571/пр п.83 табл.2 | Демонтаж (разборка) металлических, металлокомпозитных, композитных конструкций ОЗП=0,7; ЭМ=0,7 к расх.; ЗПМ=0,7; МАТ=0 к расх.; ТЗ=0,7; ТЗМ=0,7 | [21 empty] | Демонтаж (разборка) металлических, металлокомпозитных, композитных конструкций ОЗП=0,7; ЭМ=0,7 к расх.; ЗПМ=0,7; МАТ=0 к расх.; ТЗ=0,7; ТЗМ=0,7
| 1 | ОТ |  |  | 8: 1017.31; 9: 0.7; 10: 6.84; 11: 30.04; 12: 205.47 | [11 empty] | ОТ
| 2 | ЭМ |  |  | 8: 1359.62; 9: 0.7; 10: 9.14 | [11 empty] | ЭМ
| 3 | в т.ч. ОТм |  |  | 8: 124.82; 9: 0.7; 10: 0.84; 11: 30.04; 12: 25.23 | [11 empty] | в т.ч. ОТм
| 4 | М |  |  | 8: 23910.98; 9: 0; 10: 0 | [11 empty] | М
П,Н | 101-9411 | Скобяные изделия |  |  | 4: компл.; 5: 0; 6: 0; 7: 0 | [21 empty] | Скобяные изделия
|  | ЗТ |  |  | 4: чел.-ч; 5: 142.68; 6: 0.7; 7: 0.95881 | [12 empty] | ЗТ
|  | ЗТм |  |  | 4: чел.-ч; 5: 10.92; 6: 0.7; 7: 0.073382 | [12 empty] | ЗТм
|  | Итого по расценке |  |  | 8: 26287.91; 10: 15.98 | [13 empty] | Итого по расценке
|  | ФОТ |  |  | 10: 7.68; 12: 230.7 | [12 empty] | ФОТ
| Пр/812-010.0-1, Приказ № 812/пр от 21.12.2020 п.25 | НР Деревянные конструкции |  |  | 4: %; 5: 108; 7: 108; 10: 8.29; 12: 249.16 | [12 empty] | НР Деревянные конструкции
| Пр/774-010.0, Приказ № 774/пр от 11.12.2020 п.16 | СП Деревянные конструкции |  |  | 4: %; 5: 55; 7: 55; 10: 4.22; 12: 126.89 | [12 empty] | СП Деревянные конструкции
|  | Всего по позиции |  |  | 10: 28.49 | [14 empty] | Всего по позиции
53 | ТЕР09-06-001-01 | Монтаж: конструкций дверей, люков, лазов для автокоптилок и пароварочных камер |  |  | 4: 1 т конструкций; 7: 0.0432 | [9 empty] | Монтаж: конструкций дверей, люков, лазов для автокоптилок и пароварочных камер
|  | Объем=0,96*45/1000 | [26 empty] | Объем=0,96*45/1000
| Приказ от 04.08.2020 № 421/пр п.58б | При применении сметных норм, включенных в сборники ГЭСН (ФЕР, ТЕР), аналогичных технологическим процессам в новом строительстве, в том числе по возведению новых конструктивных элементов ОЗП=1,15; ЭМ=1,25 к расх.; ЗПМ=1,25; ТЗ=1,15; ТЗМ=1,25 | [21 empty] | При применении сметных норм, включенных в сборники ГЭСН (ФЕР, ТЕР), аналогичных технологическим процессам в новом строительстве, в том числе по возведению новых конструктивных элементов ОЗП=1,15; ЭМ=1,25 к расх.; ЗПМ=1,25; ТЗ=1,15; ТЗМ=1,25
| 1 | ОТ |  |  | 8: 643.43; 9: 1.15; 10: 31.97; 11: 30.04; 12: 960.38 | [11 empty] | ОТ
| 2 | ЭМ |  |  | 8: 136.5; 9: 1.25; 10: 7.37 | [11 empty] | ЭМ
| 3 | в т.ч. ОТм |  |  | 8: 5.6; 9: 1.25; 10: 0.3; 11: 30.04; 12: 9.01 | [11 empty] | в т.ч. ОТм
| 4 | М |  |  | 8: 42.36; 10: 1.83 | [11 empty] | М
Н | 201-9002 | Конструкции стальные |  |  | 4: т; 5: 1; 7: 0.0432 | [21 empty] | Конструкции стальные
|  | ЗТ |  |  | 4: чел.-ч; 5: 89.49; 6: 1.15; 7: 4.4459 | [12 empty] | ЗТ
|  | ЗТм |  |  | 4: чел.-ч; 5: 0.49; 6: 1.25; 7: 0.02646 | [12 empty] | ЗТм
|  | Итого по расценке |  |  | 8: 822.29; 10: 41.17 | [13 empty] | Итого по расценке
|  | ФОТ |  |  | 10: 32.27; 12: 969.39 | [12 empty] | ФОТ
| Пр/812-009.0-1, Приказ № 812/пр от 21.12.2020 п.25 | НР Строительные металлические конструкции |  |  | % | 93 | 0.9 | 83.7 |  |  | 27.01 |  | 811.38 | [12 empty] | НР Строительные металлические конструкции
| Пр/774-009.0, Приказ № 774/пр от 11.12.2020 п.16 | СП Строительные металлические конструкции |  |  | % | 62 | 0.85 | 52.7 |  |  | 17.01 |  | 510.87 | [12 empty] | СП Строительные металлические конструкции
|  | Всего по позиции |  |  | 10: 85.19 | [14 empty] | Всего по позиции
54 | ТССЦ-201-0778 | Прочие индивидуальные сварные конструкции, масса сборочной единицы: до 0,1 т |  |  | 4: т; 7: 0.0432; 8: 11634; 10: 502.59 | [9 empty] | Прочие индивидуальные сварные конструкции, масса сборочной единицы: до 0,1 т
|  | (Строительные металлические конструкции) | [30 empty] | (Строительные металлические конструкции)
|  | Всего по позиции |  |  | 10: 502.59 | [14 empty] | Всего по позиции
|  | Итоги по разделу 4 Общестроительные работы : | [27 empty] | Итоги по разделу 4 Общестроительные работы :
|  | Итого прямые затраты (справочно) |  |  | 10: 13429.11 | [17 empty] | Итого прямые затраты (справочно)
|  | в том числе: | [28 empty] | в том числе:
|  | Оплата труда рабочих |  |  | 10: 552.3 | [17 empty] | Оплата труда рабочих
|  | Эксплуатация машин |  |  | 10: 191.59 | [17 empty] | Эксплуатация машин
|  | в том числе оплата труда машинистов (Отм) |  |  | 10: 16.69 | [17 empty] | в том числе оплата труда машинистов (Отм)
|  | Материалы |  |  | 10: 12685.22 | [17 empty] | Материалы
|  | Строительные работы |  |  | 10: 5415.93 | [17 empty] | Строительные работы
|  | в том числе: | [28 empty] | в том числе:
|  | оплата труда |  |  | 10: 552.3 | [17 empty] | оплата труда
|  | эксплуатация машин и механизмов |  |  | 10: 191.59 | [17 empty] | эксплуатация машин и механизмов
|  | в том числе оплата труда машинистов (ОТм) |  |  | 10: 16.69 | [17 empty] | в том числе оплата труда машинистов (ОТм)
|  | материалы |  |  | 10: 3889.54 | [17 empty] | материалы
|  | накладные расходы |  |  | 10: 510.97 | [17 empty] | накладные расходы
|  | сметная прибыль |  |  | 10: 271.53 | [17 empty] | сметная прибыль
|  | Монтажные работы |  |  | 10: 8795.68 | [17 empty] | Монтажные работы
|  | Отдельные виды работ и затрат, относимые на стоимость монтажных работ |  |  | 10: 8795.68 | [17 empty] | Отдельные виды работ и затрат, относимые на стоимость монтажных работ
|  | в том числе: | [28 empty] | в том числе:
|  | материалы |  |  | 10: 8795.68 | [17 empty] | материалы
|  | Итого ФОТ (справочно) |  |  | 10: 568.99 | [17 empty] | Итого ФОТ (справочно)
|  | Итого накладные расходы (справочно) |  |  | 10: 510.97 | [17 empty] | Итого накладные расходы (справочно)
|  | Итого сметная прибыль (справочно) |  |  | 10: 271.53 | [17 empty] | Итого сметная прибыль (справочно)
|  | Итого по разделу 4 Общестроительные работы |  |  | 10: 14211.61 | [18 empty] | Итого по разделу 4 Общестроительные работы
|  | в том числе: | [28 empty] | в том числе:
|  | материальные ресурсы, отсутствующие в ФРСН |  |  | 10: 8795.68 | [17 empty] | материальные ресурсы, отсутствующие в ФРСН
Раздел 5. Подключение лифта к системе диспетчерского контроля | [21 empty] | Раздел 5. Подключение лифта к системе диспетчерского контроля
55 | ТЕРм10-02-016-06 | Отдельно устанавливаемый: преобразователь или блок питания |  |  | 4: 1 шт.; 7: 2 | [9 empty] | Отдельно устанавливаемый: преобразователь или блок питания
| Приказ от 04.09.2019 № 519/пр табл.3 п.4 | Демонтаж оборудования, не пригодного для дальнейшего использования (предназначено в лом), без разборки и резки ОЗП=0,3; ЭМ=0,3 к расх.; ЗПМ=0,3; МАТ=0 к расх.; ТЗ=0,3; ТЗМ=0,3 | [21 empty] | Демонтаж оборудования, не пригодного для дальнейшего использования (предназначено в лом), без разборки и резки ОЗП=0,3; ЭМ=0,3 к расх.; ЗПМ=0,3; МАТ=0 к расх.; ТЗ=0,3; ТЗМ=0,3
| 1 | ОТ |  |  | 8: 94.33; 9: 0.3; 10: 56.6; 11: 30.04; 12: 1700.26 | [11 empty] | ОТ
| 2 | ЭМ |  |  | 8: 40.13; 9: 0.3; 10: 24.08 | [11 empty] | ЭМ
| 3 | в т.ч. ОТм |  |  | 8: 3.75; 9: 0.3; 10: 2.25; 11: 30.04; 12: 67.59 | [11 empty] | в т.ч. ОТм
| 4 | М |  |  | 8: 49.43; 9: 0; 10: 0 | [11 empty] | М
|  | ЗТ |  |  | 4: чел.-ч; 5: 10.1; 6: 0.3; 7: 6.06 | [12 empty] | ЗТ
|  | ЗТм |  |  | 4: чел.-ч; 5: 0.44; 6: 0.3; 7: 0.264 | [12 empty] | ЗТм
|  | Итого по расценке |  |  | 8: 183.89; 10: 80.68 | [13 empty] | Итого по расценке
|  | ФОТ |  |  | 10: 58.85; 12: 1767.85 | [12 empty] | ФОТ
| Пр/812-051.1-1 | НР Прокладка и монтаж сетей связи |  |  | 4: %; 5: 90; 7: 90; 10: 52.97; 12: 1591.07 | [12 empty] | НР Прокладка и монтаж сетей связи
| Пр/774-051.1 | СП Прокладка и монтаж сетей связи |  |  | 4: %; 5: 46; 7: 46; 10: 27.07; 12: 813.21 | [12 empty] | СП Прокладка и монтаж сетей связи
|  | Всего по позиции |  |  | 10: 160.72 | [14 empty] | Всего по позиции
56 | ТЕРм10-02-016-06 | Отдельно устанавливаемый: преобразователь или блок питания |  |  | 4: 1 шт.; 7: 2 | [9 empty] | Отдельно устанавливаемый: преобразователь или блок питания
| 1 | ОТ |  |  | 8: 94.33; 10: 188.66; 11: 30.04; 12: 5667.35 | [11 empty] | ОТ
| 2 | ЭМ |  |  | 8: 40.13; 10: 80.26 | [11 empty] | ЭМ
| 3 | в т.ч. ОТм |  |  | 8: 3.75; 10: 7.5; 11: 30.04; 12: 225.3 | [11 empty] | в т.ч. ОТм
| 4 | М |  |  | 8: 49.43; 10: 98.86 | [11 empty] | М
|  | ЗТ |  |  | 4: чел.-ч; 5: 10.1; 7: 20.2 | [12 empty] | ЗТ
|  | ЗТм |  |  | 4: чел.-ч; 5: 0.44; 7: 0.88 | [12 empty] | ЗТм
|  | Итого по расценке |  |  | 8: 183.89; 10: 367.78 | [13 empty] | Итого по расценке
|  | ФОТ |  |  | 10: 196.16; 12: 5892.65 | [12 empty] | ФОТ
| Пр/812-051.1-1 | НР Прокладка и монтаж сетей связи |  |  | 4: %; 5: 90; 7: 90; 10: 176.54; 12: 5303.39 | [12 empty] | НР Прокладка и монтаж сетей связи
| Пр/774-051.1 | СП Прокладка и монтаж сетей связи |  |  | 4: %; 5: 46; 7: 46; 10: 90.23; 12: 2710.62 | [12 empty] | СП Прокладка и монтаж сетей связи
|  | Всего по позиции |  |  | 10: 634.55 | [14 empty] | Всего по позиции
57 О | ТЦ_67.1.02.02_54_5401144062_19.06.2023_01 КА п.2.2 | Лифтовой блок 7.2 |  |  | шт. |  |  | 2 | 15490 |  | 5012.94 | 6.18 | 30980 | [9 empty] | Лифтовой блок 7.2
|  | (Оборудование) | [30 empty] | (Оборудование)
|  | Всего по позиции |  |  | 10: 5012.94; 12: 30980 | [14 empty] | Всего по позиции
58 | ТЕРм10-03-032-02 | Настройка системы диспетчерской связи на базе электронной АТС типа Миником DX-500: проверка и настройка цепей и линий диспетчерской связи |  |  | 4: 1 цепь (линия) диспетчерской связи; 7: 2 | [9 empty] | Настройка системы диспетчерской связи на базе электронной АТС типа Миником DX-500: проверка и настройка цепей и линий диспетчерской связи
| 1 | ОТ |  |  | 8: 44.4; 10: 88.8; 11: 30.04; 12: 2667.55 | [11 empty] | ОТ
| 4 | М |  |  | 8: 0.89; 10: 1.78 | [11 empty] | М
|  | ЗТ |  |  | 4: чел.-ч; 5: 3.4; 7: 6.8 | [12 empty] | ЗТ
|  | Итого по расценке |  |  | 8: 45.29; 10: 90.58 | [13 empty] | Итого по расценке
|  | ФОТ |  |  | 10: 88.8; 12: 2667.55 | [12 empty] | ФОТ
| Пр/812-051.1-1 | НР Прокладка и монтаж сетей связи |  |  | 4: %; 5: 90; 7: 90; 10: 79.92; 12: 2400.8 | [12 empty] | НР Прокладка и монтаж сетей связи
| Пр/774-051.1 | СП Прокладка и монтаж сетей связи |  |  | 4: %; 5: 46; 7: 46; 10: 40.85; 12: 1227.07 | [12 empty] | СП Прокладка и монтаж сетей связи
|  | Всего по позиции |  |  | 10: 211.35 | [14 empty] | Всего по позиции
|  | Итоги по разделу 5 Подключение лифта к системе диспетчерского контроля : | [27 empty] | Итоги по разделу 5 Подключение лифта к системе диспетчерского контроля :
|  | Итого прямые затраты (справочно) |  |  | 10: 539.04 | [17 empty] | Итого прямые затраты (справочно)
|  | в том числе: | [28 empty] | в том числе:
|  | Оплата труда рабочих |  |  | 10: 334.06 | [17 empty] | Оплата труда рабочих
|  | Эксплуатация машин |  |  | 10: 104.34 | [17 empty] | Эксплуатация машин
|  | в том числе оплата труда машинистов (Отм) |  |  | 10: 9.75 | [17 empty] | в том числе оплата труда машинистов (Отм)
|  | Материалы |  |  | 10: 100.64 | [17 empty] | Материалы
|  | Монтажные работы |  |  | 10: 1006.62 | [17 empty] | Монтажные работы
|  | в том числе: | [28 empty] | в том числе:
|  | оплата труда |  |  | 10: 334.06 | [17 empty] | оплата труда
|  | эксплуатация машин и механизмов |  |  | 10: 104.34 | [17 empty] | эксплуатация машин и механизмов
|  | в том числе оплата труда машинистов (ОТм) |  |  | 10: 9.75 | [17 empty] | в том числе оплата труда машинистов (ОТм)
|  | материалы |  |  | 10: 100.64 | [17 empty] | материалы
|  | накладные расходы |  |  | 10: 309.43 | [17 empty] | накладные расходы
|  | сметная прибыль |  |  | 10: 158.15 | [17 empty] | сметная прибыль
|  | Оборудование |  |  | 10: 5012.94 | [17 empty] | Оборудование
|  | Итого ФОТ (справочно) |  |  | 10: 343.81 | [17 empty] | Итого ФОТ (справочно)
|  | Итого накладные расходы (справочно) |  |  | 10: 309.43 | [17 empty] | Итого накладные расходы (справочно)
|  | Итого сметная прибыль (справочно) |  |  | 10: 158.15 | [17 empty] | Итого сметная прибыль (справочно)
|  | Итого по разделу 5 Подключение лифта к системе диспетчерского контроля |  |  | 10: 6019.56 | [18 empty] | Итого по разделу 5 Подключение лифта к системе диспетчерского контроля
|  | в том числе: | [28 empty] | в том числе:
|  | оборудование, отсутствующее в ФРСН |  |  | 10: 5012.94 | [17 empty] | оборудование, отсутствующее в ФРСН
Раздел 6. ПТО | [21 empty] | Раздел 6. ПТО
59 | ТЕРмр01-05-001-01 | Полное техническое освидетельствование лифта на две остановки |  |  | 4: 1 лифт; 7: 2 | [9 empty] | Полное техническое освидетельствование лифта на две остановки
| 1 | ОТ |  |  | 8: 558.45; 10: 1116.9; 11: 30.04; 12: 33551.68 | [11 empty] | ОТ
| 4 | М |  |  | 8: 16.75; 10: 33.5 | [11 empty] | М
|  | ЗТ |  |  | 4: чел.-ч; 5: 46.31; 7: 92.62 | [12 empty] | ЗТ
|  | Итого по расценке |  |  | 8: 575.2; 10: 1150.4 | [13 empty] | Итого по расценке
|  | ФОТ |  |  | 10: 1116.9; 12: 33551.68 | [12 empty] | ФОТ
| Пр/812-104.0-1 | НР Работы по техническому диагностированию и обследованию оборудования лифтов |  |  | 4: %; 5: 74; 7: 74; 10: 826.51; 12: 24828.24 | [12 empty] | НР Работы по техническому диагностированию и обследованию оборудования лифтов
| Пр/774-104.0 | СП Работы по техническому диагностированию и обследованию оборудования лифтов |  |  | 4: %; 5: 36; 7: 36; 10: 402.08; 12: 12078.6 | [12 empty] | СП Работы по техническому диагностированию и обследованию оборудования лифтов
|  | Всего по позиции |  |  | 10: 2378.99 | [14 empty] | Всего по позиции
60 | ТЕРмр01-05-001-02 | За каждую дополнительную остановку больше двух добавлять к расценке 01-05-001-01 |  |  | 4: 1 остановка; 7: 8 | [9 empty] | За каждую дополнительную остановку больше двух добавлять к расценке 01-05-001-01
| 1 | ОТ |  |  | 8: 55.63; 10: 445.04; 11: 30.04; 12: 13369 | [11 empty] | ОТ
| 4 | М |  |  | 8: 1.67; 10: 13.36 | [11 empty] | М
|  | ЗТ |  |  | 4: чел.-ч; 5: 4.68; 7: 37.44 | [12 empty] | ЗТ
|  | Итого по расценке |  |  | 8: 57.3; 10: 458.4 | [13 empty] | Итого по расценке
|  | ФОТ |  |  | 10: 445.04; 12: 13369 | [12 empty] | ФОТ
| Пр/812-104.0-1 | НР Работы по техническому диагностированию и обследованию оборудования лифтов |  |  | 4: %; 5: 74; 7: 74; 10: 329.33; 12: 9893.06 | [12 empty] | НР Работы по техническому диагностированию и обследованию оборудования лифтов
| Пр/774-104.0 | СП Работы по техническому диагностированию и обследованию оборудования лифтов |  |  | 4: %; 5: 36; 7: 36; 10: 160.21; 12: 4812.84 | [12 empty] | СП Работы по техническому диагностированию и обследованию оборудования лифтов
|  | Всего по позиции |  |  | 10: 947.94 | [14 empty] | Всего по позиции
|  | Итоги по разделу 6 ПТО : | [27 empty] | Итоги по разделу 6 ПТО :
|  | Итого прямые затраты (справочно) |  |  | 10: 1608.8 | [17 empty] | Итого прямые затраты (справочно)
|  | в том числе: | [28 empty] | в том числе:
|  | Оплата труда рабочих |  |  | 10: 1561.94 | [17 empty] | Оплата труда рабочих
|  | Материалы |  |  | 10: 46.86 | [17 empty] | Материалы
|  | Монтажные работы |  |  | 10: 3326.93 | [17 empty] | Монтажные работы
|  | Отдельные виды работ и затрат, относимые на стоимость монтажных работ |  |  | 10: 3326.93 | [17 empty] | Отдельные виды работ и затрат, относимые на стоимость монтажных работ
|  | в том числе: | [28 empty] | в том числе:
|  | оплата труда |  |  | 10: 1561.94 | [17 empty] | оплата труда
|  | материалы |  |  | 10: 46.86 | [17 empty] | материалы
|  | накладные расходы |  |  | 10: 1155.84 | [17 empty] | накладные расходы
|  | сметная прибыль |  |  | 10: 562.29 | [17 empty] | сметная прибыль
|  | Итого ФОТ (справочно) |  |  | 10: 1561.94 | [17 empty] | Итого ФОТ (справочно)
|  | Итого накладные расходы (справочно) |  |  | 10: 1155.84 | [17 empty] | Итого накладные расходы (справочно)
|  | Итого сметная прибыль (справочно) |  |  | 10: 562.29 | [17 empty] | Итого сметная прибыль (справочно)
|  | Итого по разделу 6 ПТО |  |  | 10: 3326.93 | [18 empty] | Итого по разделу 6 ПТО
Раздел 7. Декларирование | [21 empty] | Раздел 7. Декларирование
61 | ТЕРмр01-05-007-01 | Экспертиза (регистрация) декларации о соответствии лифта |  |  | 4: 1 лифт; 7: 2 | [9 empty] | Экспертиза (регистрация) декларации о соответствии лифта
| 1 | ОТ |  |  | 8: 396.71; 10: 793.42; 11: 30.04; 12: 23834.34 | [11 empty] | ОТ
| 4 | М |  |  | 8: 11.9; 10: 23.8 | [11 empty] | М
|  | ЗТ |  |  | 4: чел.-ч; 5: 27.8; 7: 55.6 | [12 empty] | ЗТ
|  | Итого по расценке |  |  | 8: 408.61; 10: 817.22 | [13 empty] | Итого по расценке
|  | ФОТ |  |  | 10: 793.42; 12: 23834.34 | [12 empty] | ФОТ
| Пр/812-104.0-1 | НР Работы по техническому диагностированию и обследованию оборудования лифтов |  |  | 4: %; 5: 74; 7: 74; 10: 587.13; 12: 17637.41 | [12 empty] | НР Работы по техническому диагностированию и обследованию оборудования лифтов
| Пр/774-104.0 | СП Работы по техническому диагностированию и обследованию оборудования лифтов |  |  | 4: %; 5: 36; 7: 36; 10: 285.63; 12: 8580.36 | [12 empty] | СП Работы по техническому диагностированию и обследованию оборудования лифтов
|  | Всего по позиции |  |  | 10: 1689.98 | [14 empty] | Всего по позиции
|  | Итоги по разделу 7 Декларирование : | [27 empty] | Итоги по разделу 7 Декларирование :
|  | Итого прямые затраты (справочно) |  |  | 10: 817.22 | [17 empty] | Итого прямые затраты (справочно)
|  | в том числе: | [28 empty] | в том числе:
|  | Оплата труда рабочих |  |  | 10: 793.42 | [17 empty] | Оплата труда рабочих
|  | Материалы |  |  | 10: 23.8 | [17 empty] | Материалы
|  | Монтажные работы |  |  | 10: 1689.98 | [17 empty] | Монтажные работы
|  | Отдельные виды работ и затрат, относимые на стоимость монтажных работ |  |  | 10: 1689.98 | [17 empty] | Отдельные виды работ и затрат, относимые на стоимость монтажных работ
|  | в том числе: | [28 empty] | в том числе:
|  | оплата труда |  |  | 10: 793.42 | [17 empty] | оплата труда
|  | материалы |  |  | 10: 23.8 | [17 empty] | материалы
|  | накладные расходы |  |  | 10: 587.13 | [17 empty] | накладные расходы
|  | сметная прибыль |  |  | 10: 285.63 | [17 empty] | сметная прибыль
|  | Итого ФОТ (справочно) |  |  | 10: 793.42 | [17 empty] | Итого ФОТ (справочно)
|  | Итого накладные расходы (справочно) |  |  | 10: 587.13 | [17 empty] | Итого накладные расходы (справочно)
|  | Итого сметная прибыль (справочно) |  |  | 10: 285.63 | [17 empty] | Итого сметная прибыль (справочно)
|  | Итого по разделу 7 Декларирование |  |  | 10: 1689.98 | [18 empty] | Итого по разделу 7 Декларирование
|  | Итоги по смете: | [33 empty] | Итоги по смете:
|  | Итого прямые затраты (справочно) |  |  | 10: 68305.32; 12: 1200501.03 | [23 empty] | Итого прямые затраты (справочно)
|  | в том числе: | [34 empty] | в том числе:
|  | Оплата труда рабочих |  |  | 10: 27566.45; 12: 828096.18 | [23 empty] | Оплата труда рабочих
|  | Эксплуатация машин |  |  | 10: 17925.78; 12: 203816.12 | [23 empty] | Эксплуатация машин
|  | в том числе оплата труда машинистов (Отм) |  |  | 10: 1926.88; 12: 57883.45 | [23 empty] | в том числе оплата труда машинистов (Отм)
|  | Материалы |  |  | 10: 22813.09; 12: 168588.73 | [23 empty] | Материалы
|  | Строительные работы |  |  | 10: 21058.7; 12: 538194.55 | [23 empty] | Строительные работы
|  | в том числе: | [34 empty] | в том числе:
|  | оплата труда |  |  | 10: 7038; 12: 211421.53 | [23 empty] | оплата труда
| (13), ТЕР, 2 кв 2023 (СМР), Письмо Минстроя России от 11.05.2023г. №26728-ИФ/09 прил.1 | эксплуатация машин и механизмов |  |  | 10: 223.33; 11: 11.37; 12: 2539.26 | [23 empty] | эксплуатация машин и механизмов
|  | в том числе оплата труда машинистов (ОТм) |  |  | 10: 27.95; 12: 839.6 | [23 empty] | в том числе оплата труда машинистов (ОТм)
| (13), ТЕР, 2 кв 2023 (СМР), Письмо Минстроя России от 11.05.2023г. №26728-ИФ/09 прил.1 | материалы |  |  | 10: 3984.1; 11: 7.39; 12: 29442.5 | [23 empty] | материалы
|  | накладные расходы |  |  | 10: 6423.2; 12: 192953.43 | [23 empty] | накладные расходы
|  | сметная прибыль |  |  | 10: 3390.07; 12: 101837.83 | [23 empty] | сметная прибыль
|  | Монтажные работы |  |  | 10: 87955.81; 12: 1885211.2 | [23 empty] | Монтажные работы
|  | Монтажные работы |  |  | 10: 74143.22; 12: 1671103.42 | [23 empty] | Монтажные работы
|  | в том числе: | [34 empty] | в том числе:
|  | оплата труда |  |  | 10: 18173.09; 12: 545919.63 | [23 empty] | оплата труда
| (13), ТЕР, 2 кв 2023 (СМР), Письмо Минстроя России от 11.05.2023г. №26728-ИФ/09 прил.1 | эксплуатация машин и механизмов |  |  | 10: 17702.45; 11: 11.37; 12: 201276.86 | [23 empty] | эксплуатация машин и механизмов
|  | в том числе оплата труда машинистов (ОТм) |  |  | 10: 1898.93; 12: 57043.85 | [23 empty] | в том числе оплата труда машинистов (ОТм)
| (13), ТЕР, 2 кв 2023 (СМР), Письмо Минстроя России от 11.05.2023г. №26728-ИФ/09 прил.1 | материалы |  |  | 10: 9962.65; 11: 7.39; 12: 73623.98 | [23 empty] | материалы
|  | накладные расходы |  |  | 10: 18474.15; 12: 554963.31 | [23 empty] | накладные расходы
|  | сметная прибыль |  |  | 10: 9830.88; 12: 295319.64 | [23 empty] | сметная прибыль
|  | Отдельные виды работ и затрат, относимые на стоимость монтажных работ |  |  | 10: 13812.59; 12: 214107.78 | [23 empty] | Отдельные виды работ и затрат, относимые на стоимость монтажных работ
|  | в том числе: | [34 empty] | в том числе:
|  | оплата труда |  |  | 10: 2355.36; 12: 70755.02 | [23 empty] | оплата труда
| (13), ТЕР, 2 кв 2023 (СМР), Письмо Минстроя России от 11.05.2023г. №26728-ИФ/09 прил.1 | материалы |  |  | 10: 8866.34; 11: 7.39; 12: 65522.25 | [23 empty] | материалы
|  | накладные расходы |  |  | 10: 1742.97; 12: 52358.71 | [23 empty] | накладные расходы
|  | сметная прибыль |  |  | 10: 847.92; 12: 25471.8 | [23 empty] | сметная прибыль
| 2 кв 2023 (ОБ), Письмо Минстроя России от 11.05.2023г. №26728-ИФ/09 прил 7 | Оборудование |  |  | 10: 463324.43; 11: 6.18; 12: 2863344.98 | [23 empty] | Оборудование
|  | Итого |  |  | 10: 572338.94; 12: 5286750.73 | [24 empty] | Итого
|  | Итого ФОТ (справочно) |  |  | 10: 29493.33; 12: 885979.63 | [23 empty] | Итого ФОТ (справочно)
|  | Итого накладные расходы (справочно) |  |  | 10: 26640.32; 12: 800275.45 | [23 empty] | Итого накладные расходы (справочно)
|  | Итого сметная прибыль (справочно) |  |  | 10: 14068.87; 12: 422629.27 | [23 empty] | Итого сметная прибыль (справочно)
|  | НДС 20% |  |  | 10: 114467.79; 12: 1057350.15 | [25 empty] | НДС 20%
|  | ВСЕГО по смете |  |  | 10: 686806.73; 12: 6344100.88 | [26 empty] | ВСЕГО по смете
|  | в том числе: | [34 empty] | в том числе:
|  | материальные ресурсы, отсутствующие в ФРСН |  |  | 10: 8795.68; 12: 65000.04 | [23 empty] | материальные ресурсы, отсутствующие в ФРСН
|  | оборудование, отсутствующее в ФРСН |  |  | 10: 463324.43; 12: 2863345 | [23 empty] | оборудование, отсутствующее в ФРСН
| Составил: | Инженер по проектно-сметной работе |  |  | 6: (Шалганова Д.С.) | [27 empty] | Инженер по проектно-сметной работе | (Шалганова Д.С.)
[должность, подпись (инициалы, фамилия)]
| Проверил: | Главный инженер проекта |  |  | 6: (Рябинин П.А.) | [29 empty] | Главный инженер проекта | (Рябинин П.А.)
[должность, подпись (инициалы, фамилия)]
¹ Зарегистрирован Министерством юстиции Российской Федерации 10 сентября 2019 г., регистрационный № 55869), с изменениями, внесенными приказом Министерства строительства и жилищно-коммунального хозяйства Российской Федерации от 20 февраля 2021 г. № 79/пр (зарегистрирован Министерством юстиции Российской Федерации 9 августа 2021 г., регистрационный № 64577)
² Под прочими затратами понимаются затраты, учитываемые в соответствии с пунктом 184 Методики.
³ Под прочими работами понимаются затраты, учитываемые в соответствии с пунктами 122-128 Методики.