## Лист1
Конъюнктурный анализ
"Площадка химического производства полупроводниковых приборов" рег.№А42-00029-0016 (расширение участка баков (кюбелей) в корпусе №91 цеха №22).
(наименование объекта строительства)
№ по порядку | № пп, группа | Код группы строительного ресурса | Наименование строительного ресурса, затрат | Полное наименование строительного ресурса, затрат в обосновывающем документе | Ед. изм. | Ед. изм. строительного ресурса, затрат в обосновывающем документе | Текущая отпускная цена за ед. изм. в обосновывающем документе с НДС в руб. | Текущая отпускная цена за ед. изм. без НДС в руб. в соответствии с графой 5 | Стоимость перевозки без НДС в руб. за ед. изм. (п. 91, 421/пр) |  | Заготовительно-складские расходы (п.92, 421/пр.) |  | Сметная цена без НДС в руб. за ед. изм. | Год | Квартал | Наименование производителя/поставщика | КПП организации | ИНН организации | Гиперссылка на веб-сайт производителя/поставщика | Населенный пункт расположения склада производителя/поставщика | Статус организации (производитель (1)/Поставщик (2) | Примечание (справочная информация) | Номер обосновывающего документа
[9 empty] | % | руб. | % | руб.
№ | 1 | 2 | 3 | 4 | 5 | 6 | 7 | 8 | 9 | 10 | 11 | 12 | 13 | 14 | 15 | 16 | 17 | 18 | 19 | 20 | 21 | 22 | 22
Конструктивные и обьемно-планировочные решения. Материал.
Технологические решения. Оборудование.
1 | 1 | ТЦ_68.1.02.03_50_5052013024_22.05.2024_01 | Центробежный насос со взрывозащищенным электрическим двигателем, в комплекте с КОФ (ХМ 1,5/10К55А-0,55/2Е) | Электронасос ХМ 1,5/10К55А-0,55/2Е с КОФ | шт. | шт. | 118200 | 98500 | 3% | 2955 | 1.2% | 1217.46 | 102672.46 | 2024 | 2 | ООО «Пищевые насосы» | 505001001 | 5052013024 | - | Фрязино, Заводской пр-д, д. 2 литера в, в1, в, в1 | 1 | Исходящее письмо 129-24 от 22.05.20204 г. | 1
| 2 | ТЦ_68.1.02.03_77_7722815566_06.06.2024_01 | Центробежный насос со взрывозащищенным электрическим двигателем, в комплекте с КОФ (ХМ 1,5/10К55А-0,55/2Е) | Насос ХМ 1,5/10К-55А-1М со взрывозащищенным двигателем 0,55 квт х 3000 об/мин и комплектом ответных фланцев | шт. | шт. | 135120 | 112600 | 3% | 3378 | 1.2% | 1391.736 | 117369.736 | 2024 | 2 | ООО «НИУ» | 771401001 | 7722815566 | https://pumps-seals.ru/ | г. Москва, улица Зорге, дом 15, корпус 1. | 2 | Исходящее письмо 133-24 от 06.06.2024 | 1
| 3 | ТЦ_68.1.02.03_66_6671003265_25.06.2024_01 | Центробежный насос со взрывозащищенным электрическим двигателем, в комплекте с КОФ (ХМ 1,5/10К55А-0,55/2Е) | Электронасос ХМ 1,5/10К55А-0,55/2Е во взрывозащи- щенном исполнении 1ExhIIBT4GbX для перекачивания толуола температурой +18°С | шт. | шт. | 138400 | 115333.3333 | 3% | 3460 | 1.2% | 1425.52 | 120218.8533 | 2024 | 2 | ООО "Уральский завод пищевого оборудования" | 668501001 | 6671003265 | https://uralzpo.ru/ | Екатеринбург, ул Малышева, стр. 51, помещ. 6/07 | 1 | ТКП №408 от 25.06.2024 г. | 2
Технологические решения. Материал.
2 | 4 | ТЦ_18.1.09.11_66_6659188073_03.07.2024_01 | Шаровой кран Ду20, Ру16. С фторопластовым уплотнением затвора. В комплекте с КОФ (ГШК 20Ф) | КРАН ШАРОВОЙ ГАЗОВЫЙ ФЛАНЦЕВЫЙ ГШК ДУ 20 1‚6 МПА | шт. | шт. | 10757 | 8964.1667 | 3% | 268.925 | 2% | 184.6618 | 9417.7535 | 2024 | 2 | ООО "Астин" | 665801001 | 6659188073 | https://astingroup.ru/ | г Екатеринбург, Волгоградская ул, д. 226, офис 3 | 2 | Предложение из открытых источников от 03.07.2024 г. | 3
| 5 | ТЦ_18.1.09.11_78_7810471628_03.07.2024_01 | Шаровой кран Ду20, Ру16. С фторопластовым уплотнением затвора. В комплекте с КОФ (ГШК 20Ф) | Кран шаровый ГШК фланцевый (Г) полнопроходной с механическим приводом (Ду20 Pу16) | шт. | шт. | 10203 | 8502.5 | 3% | 255.075 | 2% | 175.1515 | 8932.7265 | 2024 | 2 | ООО «Газоучет Санкт-Петербург» | 781601001 | 7810471628 | https://gaz-t.ru/ | г. Санкт-Петербург, пр-кт Девятого Января, д. 3, к. 1, Литера А | 2 | Предложение из открытых источников от 03.07.2024 г. | 3
3 | 6 | ТЦ_24.3.05.19_77_7722753969_03.07.2024_01 | Фитинг шарнирный 3/4"*3/4" универсальный «БелАК» (Артикул: БАК.12042) | Фитинг шарнирный 3/4 - 3/4 БелАК БАК.12042 | шт. | шт. | 1175 | 979.1667 | 3% | 29.375 | 2% | 20.1708 | 1028.7125 | 2024 | 2 | ООО «ВсеИнструменты.ру» | 997750001 | 7722753969 | https://www.vseinstrumenti.ru/ | Москва, улица Братиславская, дом 16 | 2 | Предложение из открытых источников от 03.07.2024 г. | 6
| 7 | ТЦ_24.3.05.19_54_5405279487_03.07.2024_01 | Фитинг шарнирный 3/4"*3/4" универсальный «БелАК» (Артикул: БАК.12042) | Фитинг стальной шарнирный 3/4"х3/4" универсальный | шт. | шт. | 1065 | 887.5 | 3% | 26.625 | 2% | 18.2825 | 932.4075 | 2024 | 2 | ООО «Торговый Дом Волга Моторс» | 540401001 | 5405279487 | https://vm.trade/ | Новосибирск, ул. Станиславского, д. 32, офис 3 | 2 | Предложение из открытых источников от 03.07.2024 г. | 6
| 8 | ТЦ_24.3.05.19_78_7839039675_03.07.2024_01 | Фитинг шарнирный 3/4"*3/4" универсальный «БелАК» (Артикул: БАК.12042) | Фитинг шарнирный 1"*3/4" БелАК | шт. | шт. | 1677 | 1397.5 | 3% | 41.925 | 2% | 28.7885 | 1468.2135 | 2024 | 2 | ООО "БелАК-Рус" | 783901001 | 7839039675 | https://www.belak.ru/ | Санкт-Петербург, Наб. Обводного канала, д. 138, к. 6, лит. А | 2 | Предложение из открытых источников от 03.07.2024 г. | 6
4 | 9 | ТЦ_23.8.04.01_61_6166095713_03.07.2024_01 | Заглушка 2" наружная резьба Ду50 ст.20 | Заглушка Ду 50 (резьба внут. G 2') Ст.20 | шт. | шт. | 1320 | 1100 | 3% | 33 | 2% | 22.66 | 1155.66 | 2024 | 2 | ООО "Беркут" | 616701001 | 6166095713 | https://berkut-rnd.ru/ | г Ростов-на-Дону, пр-кт 40-летия Победы, зд. 75 | 2 | Предложение из открытых источников от 03.07.2024 г. | 7
| 10 | ТЦ_23.8.04.01_50_502754798702_03.07.2024_01 | Заглушка 2" наружная резьба Ду50 ст.20 | Заглушка 2" наружная резьба VTr.583 Valtec (Ду-50 мм, Валтек) | шт. | шт. | 1370 | 1141.6667 | 3% | 34.25 | 2% | 23.5183 | 1199.435 | 2024 | 2 | ИП Венера Сергеевна С. |  | 502754798702 | https://santehklass.ru/ | г. Люберцы, 3-е Почтовое Отделение, 100с1 | 2 | Предложение из открытых источников от 03.07.2024 г. | 7
| 11 | ТЦ_23.8.04.01_77_7729445917_03.07.2024_01 | Заглушка 2" наружная резьба Ду50 ст.20 | Заглушка латунная ВР (ВН) Ду 50 (2") | шт. | шт. | 878 | 731.6667 | 3% | 21.95 | 2% | 15.0723 | 768.689 | 2024 | 2 | ООО "ГРЕМИР" | 774301001 | 7729445917 | https://gremir.ru/ | Москва, Дмитровское ш, д. 81, помещ. 46/2 | 2 | Предложение из открытых источников от 03.07.2024 г. | 7
5 | 12 | ТЦ_23.8.04.12_97_9718158840_03.07.2024_01 | Тройник 1-33,7х3,2-26.9х3.2 12Х18Н10Т (ГОСТ 17376-2001) | Тройник стальной 33.7х3.2-26.9х3.2 Ду 25-20 12Х18Н10Т переходной | шт. | шт. | 5280 | 4400 | 3% | 132 | 2% | 90.64 | 4622.64 | 2024 | 2 | ООО "АРИОН-МЕТАЛЛ" | 771901001 | 9718158840 | https://arion-metal.ru/ | г. Москва, пер. Семёновский, д. 15 | 2 | Предложение из открытых источников от 03.07.2024 г. | 8
| 13 | ТЦ_23.8.04.12_66_6684044068_03.07.2024_01 | Тройник 1-33,7х3,2-26.9х3.2 12Х18Н10Т (ГОСТ 17376-2001) | Тройник 33,7х3,2-26,9х3,2 ст.12Х18Н10Т | шт. | шт. | 2500 | 2083.3333 | 3% | 62.5 | 2% | 42.9167 | 2188.75 | 2024 | 2 | ООО «ПТК «Регионснабхолдинг» | 668401001 | 6684044068 | https://rsh96.ru/ | г. Екатеринбург, улица Монтёрская, д. 3 Б, склад 17 | 2 | Предложение из открытых источников от 03.07.2024 г. | 8
| 14 | ТЦ_23.8.04.12_66_6670391865_03.07.2024_01 | Тройник 1-33,7х3,2-26.9х3.2 12Х18Н10Т (ГОСТ 17376-2001) | Тройник 33,7х3,2-26,9х3,2 Ду 25-20 12х18н10т переходной исп.1 ГОСТ 17376 | шт. | шт. | 4752 | 3960 | 3% | 118.8 | 2% | 81.576 | 4160.376 | 2024 | 2 | ООО "УРАЛТРЕЙД" | 667801001 | 6670391865 | https://www.ural-td.ru/ | г. Екатеринбург, ул. Основинская, д. 10, офис 818, 8 этаж | 2 | Предложение из открытых источников от 03.07.2024 г. | 8
6 | 15 | ТЦ_23.8.04.12_77_7729445917_03.07.2024_01 | Тройник 1-26.9х3.2 12Х18Н10Т (ГОСТ 17376-2001) | Тройник 26,9х3,2 (Ду-20) 12х18н10т равнопроходной исп.1 ГОСТ 17376 | шт. | шт. | 819 | 682.5 | 3% | 20.475 | 2% | 14.0595 | 717.0345 | 2024 | 2 | ООО "ГРЕМИР" | 774301001 | 7729445917 | https://gremir.ru/ | Москва, Дмитровское ш, д. 81, помещ. 46/2 | 2 | Предложение из открытых источников от 03.07.2024 г. | 9
| 16 | ТЦ_23.8.04.12_77_7724452117_03.07.2024_01 | Тройник 1-26.9х3.2 12Х18Н10Т (ГОСТ 17376-2001) | Тройник равнопроходной Дн 26,9х3,2 (Ду20 ) сталь 12х18н10т иполнение 1 ГОСТ 17376-2001 | шт. | шт. | 625 | 520.8333 | 3% | 15.625 | 2% | 10.7292 | 547.1875 | 2024 | 2 | ООО ″ДН.ру″ | 772401001 | 7724452117 | https://dn.ru/ | г. Воронеж, ул. Торпедо, 45В | 2 | Предложение из открытых источников от 03.07.2024 г. | 9
| 17 | ТЦ_23.8.04.12_77_7722398834_03.07.2024_01 | Тройник 1-26.9х3.2 12Х18Н10Т (ГОСТ 17376-2001) | ТРОЙНИК 1-26,9Х3,2 СТ.12Х18Н10Т ГОСТ 17376-2001 | шт. | шт. | 676.2 | 563.5 | 3% | 16.905 | 2% | 11.6081 | 592.0131 | 2024 | 2 | ООО «СГ Строй Инжиниринг» | 772201001 | 7722398834 | https://tpa24.ru/ | Москва г, ул. Остаповский пр-д, дом № 5/1, строение 2 | 2 | Предложение из открытых источников от 03.07.2024 г. | 9
7 | 18 | ТЦ_23.8.04.01_77_7729445917_03.07.2024_01 | Заглушка Ду20 3/4" внутренняя резьба 12Х18Н10Т | Заглушка нержавеющая AISI 304 6-ти гранная ВР (ВН) Ду-20 (3/4") | шт. | шт. | 182 | 151.6667 | 3% | 4.55 | 2% | 3.1243 | 159.341 | 2024 | 2 | ООО "ГРЕМИР" | 774301001 | 7729445917 | https://gremir.ru/ | Москва, Дмитровское ш, д. 81, помещ. 46/2 | 2 | Предложение из открытых источников от 03.07.2024 г. | 10
| 19 | ТЦ_23.8.04.01_77_7724452117_03.07.2024_01 | Заглушка Ду20 3/4" внутренняя резьба 12Х18Н10Т | Заглушка Newkey 3/4″ Ду20 Ру16 внутренняя резьба, материал корпуса - нержавеющая сталь AISI 304 (CF8) | шт. | шт. | 129 | 107.5 | 3% | 3.225 | 2% | 2.2145 | 112.9395 | 2024 | 2 | ООО ″ДН.ру″ | 772401001 | 7724452117 | https://dn.ru/ | г. Воронеж, ул. Торпедо, 45В | 2 | Предложение из открытых источников от 03.07.2024 г. | 10
| 20 | ТЦ_23.8.04.01_77_7722443220_03.07.2024_01 | Заглушка Ду20 3/4" внутренняя резьба 12Х18Н10Т | ЗАГЛУШКА С ШЕСТИГРАННИКОМ ВНУТРЕННЯЯ РЕЗЬБА НЕРЖАВЕЮЩАЯ СТАЛЬ (A4), 3/4" | шт. | шт. | 161.75 | 134.7917 | 3% | 4.0438 | 2% | 2.7767 | 141.6121 | 2024 | 2 | ООО "СНАБЛАЙН" | 772201001 | 7722443220 | https://snabline.com/ | г. Москва, переулок Золоторожский Ср., дом 13 | 2 | Предложение из открытых источников от 03.07.2024 г. | 10
8 | 21 | ТЦ_24.3.05.07_77_7736326526_03.07.2024_01 | Американка 63 х2" наружная резьба Полипропилен | Муфта американка 63×2″ (Наружная резьба) | шт. | шт. | 1420 | 1183.3333 | 3% | 35.5 | 2% | 24.3767 | 1243.21 | 2024 | 2 | ООО "СТРОЙ МСК" | 773301001 | 7736326526 | https://pprcshop.ru/ | , г. Москва, ул. Соколово-Мещерская, д. 14 | 2 | Предложение из открытых источников от 03.07.2024 г. | 11
| 22 | ТЦ_24.3.05.07_42_4221009432_03.07.2024_01 | Американка 63 х2" наружная резьба Полипропилен | Муфта комбинированная разъемная (американка) 63х2" наружная резьба полипропилен | шт. | шт. | 1605 | 1337.5 | 3% | 40.125 | 2% | 27.5525 | 1405.1775 | 2024 | 2 | ООО «Симплекс» | 040001001 | 4221009432 | https://pervomaster.ru/ | Горно-Алтайск г., Коммунистический пр-кт, д. 109/6 | 2 | Предложение из открытых источников от 03.07.2024 г. | 11
| 23 | ТЦ_24.3.05.07_97_9718041345_03.07.2024_01 | Американка 63 х2" наружная резьба Полипропилен | Муфта полипропиленовая PP-R разъемная НР (американка) 63х2" | шт. | шт. | 1240 | 1033.3333 | 3% | 31 | 2% | 21.2867 | 1085.62 | 2024 | 2 | ООО «ПНД Технологии» | 772301001 | 9718041345 | https://www.pndtech.ru/ | г. Москва, 47 километр МКАД, 35соор1 | 2 | Предложение из открытых источников от 03.07.2024 г. | 11
9 | 24 | ТЦ_18.2.05.03_64_6449096281_03.07.2024_01 | Футляр - 50 L=400 (Серия 5.905-25 УГ 8.00) | Футляр УГ 8.00-00 серия 5.905-25.05 | шт. | шт. | 988 | 823.3333 | 3% | 24.7 | 2% | 16.9607 | 864.994 | 2024 | 2 | ООО «Капвал» | 644901001 | 6449096281 | https://capwall.ru/ | г. Энгельс, ул. площадь Свободы, дом № 14 | 2 | Предложение из открытых источников от 03.07.2024 г. | 12
| 25 | ТЦ_18.2.05.03_47_4716037947_03.07.2024_01 | Футляр - 50 L=400 (Серия 5.905-25 УГ 8.00) | Футляр УГ 8.00-03 --- Ду=50 | шт. | шт. | 924 | 770 | 3% | 23.1 | 2% | 15.862 | 808.962 | 2024 | 2 | ООО "ЗМК СПБ" | 471601001 | 4716037947 | https://zmkspb.ru/ | г. Санкт-Петербург, ул. Савушкина, д. 89, лит. А | 2 | Предложение из открытых источников от 03.07.2024 г. | 12
10 | 26 | ТЦ_18.2.05.03_64_6449096281_03.07.2024_01 | Футляр - 80 L=400 (Серия 5.905-25.03 УГ 8.00-03) | Футляр УГ 8.00-03 серия 5.905-25.05 | шт. | шт. | 1248 | 1040 | 3% | 31.2 | 2% | 21.424 | 1092.624 | 2024 | 2 | ООО «Капвал» | 644901001 | 6449096281 | https://capwall.ru/ | г. Энгельс, ул. площадь Свободы, дом № 14 | 2 | Предложение из открытых источников от 03.07.2024 г. | 13
| 27 | ТЦ_18.2.05.03_47_4716037947_03.07.2024_01 | Футляр - 80 L=400 (Серия 5.905-25.03 УГ 8.00-03) | Футляр УГ 8.00-05 --- Ду=80 | шт. | шт. | 2200 | 1833.3333 | 3% | 55 | 2% | 37.7667 | 1926.1 | 2024 | 2 | ООО "ЗМК СПБ" | 471601001 | 4716037947 | https://zmkspb.ru/ | г. Санкт-Петербург, ул. Савушкина, д. 89, лит. А | 2 | Предложение из открытых источников от 03.07.2024 г. | 13
Вентиляция. Оборудование.
11 | 27 | ТЦ_103_77_7728668928_09.07.2024_01 | Секция Форсуночного увлажнения+второй нагреватель (L=6750 м3/ч, Pc=100 Па) в комплекте: Смесительный узел SURP 40-1.6, система автоматики (ANR6L/U1.1/3N1.2) | Установка (Увеличенная рама первого этажа) ANR6L/U1.1/3N1.2 + Смесительный узел SURP 40-1.6 (для 2-го водяного нагревателя) | шт. | шт. | 1941099.9 | 1617583.25 | 3% | 48527.4975 | 1.2% | 19993.329 | 1686104.0765 | 2024 | 2 | ООО "КОРФ" | 773101001 | 7728668928 | - | Москва, Верейская ул, д. 5, эт/пом/часть ком 2/I/27 | 1 | ТКП № KR24-072416/3 от 09.07.2024 г. | 1
12 | 28 | ТЦ_63.4.03.02_77_7707812514_17.06.2024_01 | Регуляторы переменного расхода воздуха 700x400 (КПРП 700х400 ВМ1) | Регулятор переменного расхода воздуха КПРП 700х400 ВМ1 | шт. | шт. | 86257.31 | 71881.0917 | 3% | 2156.4327 | 1.2% | 888.4503 | 74925.9747 | 2024 | 2 | ООО "Эстебано Инжиниринг" | 770701001 | 7707812514 | https://www.vent-magazin.ru/ | Москва, Порядковый пер., д. 21, пом/ком/оф I/7/14в | 2 | Предложение из открытых источников от 17.06.2024 г. | 7
| 29 | ТЦ_63.4.03.02_78_7810688821_17.06.2024_01 | Регуляторы переменного расхода воздуха 700x400 (КПРП 700х400 ВМ1) | Клапан переменного расхода Арктос КПРП 700x400 ВМ1 | шт. | шт. | 141402 | 117835 | 3% | 3535.05 | 1.2% | 1456.4406 | 122826.4906 | 2024 | 2 | ООО «ЭПВ» | 781001001 | 7810688821 | https://www.airpromvent.ru/ | г. Санкт-Петербург, ул. Благодатная, дом 63, корпус 6 | 2 | Предложение из открытых источников от 17.06.2024 г. | 7
| 30 | ТЦ_63.4.03.02_77_7714365507_17.06.2024_01 | Регуляторы переменного расхода воздуха 700x400 (КПРП 700х400 ВМ1) | Регулятор переменного расхода воздуха КПРП 700*400 ВМ1 | шт. | шт. | 87540 | 72950 | 3% | 2188.5 | 1.2% | 901.662 | 76040.162 | 2024 | 2 | ООО «Системы вентиляции» | 771401001 | 7714365507 | https://www.vc-systems.ru/ | г. Москва, Огородный проезд, д. 9 стр. 2 | 2 | Предложение из открытых источников от 17.06.2024 г. | 7
13 | 31 | ТЦ_64.1.05.01_54_5402549431_10.06.2024_01 | Вентилятор радиальный ВР-80-75-3,15-В1-РН-1,5/3000-Пр0-У1 | Вентилятор радиальный ВР-80-75-3,15-В1-РН-1,5/3000-Пр0-У1 | шт. | шт. | 62395 | 51995.8333 | 3% | 1559.875 | 1.2% | 642.6685 | 54198.3768 | 2024 | 2 | ООО "РОВЕН-Новосибирск" | 540201001 | 5402549431 | - | г Новосибирск, ул Сухарная, зд. 35, к. 3, офис 191 | 1 | Счет № ФЛНС0003382 от 10.06.2024 | 2
14 | 32 | ТЦ_64.1.05.01_54_5402549431_10.06.2024_01 | Вентилятор радиальный ВР-80-75-2,5-В1-РН-0,25/1500-Пр0-У1 | Вентилятор радиальный ВР-80-75-2,5-В1-РН-0,25/1500-Пр0-У1 | шт. | шт. | 52007 | 43339.1667 | 3% | 1300.175 | 1.2% | 535.6721 | 45175.0138 | 2024 | 2 | ООО "РОВЕН-Новосибирск" | 540201001 | 5402549431 | - | г Новосибирск, ул Сухарная, зд. 35, к. 3, офис 191 | 1 | Счет № ФЛНС0003382 от 10.06.2024 | 2
15 | 33 | ТЦ_19.4.02.04_77_7706564354_13.06.2024_01 | Шумоглушитель для круглых каналов ø355 (SCr 355/600) | Шумоглушитель Shuft SCr 355/600 | шт. | шт. | 13960 | 11633.3333 | 3% | 349 | 1.2% | 143.788 | 12126.1213 | 2024 | 2 | ООО "РК-Монтаж" | 770601001 | 7706564354 | https://www.rusklimat.ru/ | г.Москва, Москва, Пыжевский пер., д.5 стр.1, 3 этаж | 2 | Предложение из открытых источников от 13.06.2024 г. | 3
| 34 | ТЦ_19.4.02.04_77_7724392411_13.06.2024_01 | Шумоглушитель для круглых каналов ø355 (SCr 355/600) | SCr 355/600 шумоглушитель Shuft для круглых воздуховодов | шт. | шт. | 13890 | 11575 | 3% | 347.25 | 1.2% | 143.067 | 12065.317 | 2024 | 2 | ООО "Вент-Стайл" | 772401001 | 7724392411 | https://www.vent-style.ru/ | Москва, ул. Москворечье, д. 31 к. 2, этаж 1 комната 15 | 2 | Предложение из открытых источников от 13.06.2024 г. | 3
| 35 | ТЦ_19.4.02.04_77_7743250099_13.06.2024_01 | Шумоглушитель для круглых каналов ø355 (SCr 355/600) | Shuft SCr 355/600 | шт. | шт. | 13960 | 11633.3333 | 3% | 349 | 1.2% | 143.788 | 12126.1213 | 2024 | 2 | ООО «МИРКЛИ» | 774301001 | 7743250099 | https://mircli.ru/ | г. Москва, Ленинградский пр-кт, д. 80, корп. Г | 2 | Предложение из открытых источников от 13.06.2024 г. | 3
16 | 36 | ТЦ_19.4.02.04_77_7706564354_13.06.2024_01 | Шумоглушитель для круглых каналов ø315 (SCr 315/600) | Шумоглушитель Shuft SCr 315/600 | шт. | шт. | 9230 | 7691.6667 | 3% | 230.75 | 1.2% | 95.069 | 8017.4857 | 2024 | 2 | ООО "РК-Монтаж" | 770601001 | 7706564354 | https://www.rusklimat.ru/ | г.Москва, Москва, Пыжевский пер., д.5 стр.1, 3 этаж | 2 | Предложение из открытых источников от 13.06.2024 г. | 4
| 37 | ТЦ_19.4.02.04_77_7724392411_13.06.2024_01 | Шумоглушитель для круглых каналов ø315 (SCr 315/600) | SCr 315/600 шумоглушитель Shuft для круглых воздуховодов | шт. | шт. | 9180 | 7650 | 3% | 229.5 | 1.2% | 94.554 | 7974.054 | 2024 | 2 | ООО "Вент-Стайл" | 772401001 | 7724392411 | https://www.vent-style.ru/ | Москва, ул. Москворечье, д. 31 к. 2, этаж 1 комната 15 | 2 | Предложение из открытых источников от 13.06.2024 г. | 4
| 38 | ТЦ_19.4.02.04_77_7743250099_13.06.2024_01 | Шумоглушитель для круглых каналов ø315 (SCr 315/600) | Shuft SCr 315/600 | шт. | шт. | 9230 | 7691.6667 | 3% | 230.75 | 1.2% | 95.069 | 8017.4857 | 2024 | 2 | ООО «МИРКЛИ» | 774301001 | 7743250099 | https://mircli.ru/ | г. Москва, Ленинградский пр-кт, д. 80, корп. Г | 2 | Предложение из открытых источников от 13.06.2024 г. | 4
17 | 39 | ТЦ_19.4.02.04_61_6168030944_14.06.2024_01 | Шумоглушитель для круглых каналов ø250 (ГТК250-600) | Глушитель шума ГТК 250-600 | шт. | шт. | 6122 | 5101.6667 | 3% | 153.05 | 1.2% | 63.0566 | 5317.7733 | 2024 | 2 | ООО «РОВЕН-Регионы» | 616801001 | 6168030944 | https://rowen.ru/ | город Ростов-на-Дону, ул Доватора, влд. 150 | 2 | Предложение из открытых источников от 14.06.2024 г. | 5
| 40 | ТЦ_19.4.02.04_77_7724392411_14.06.2024_01 | Шумоглушитель для круглых каналов ø250 (ГТК250-600) | ГТК-250-600-оц.-р.р. Шумоглушитель для круглых воздуховодов | шт. | шт. | 5490 | 4575 | 3% | 137.25 | 1.2% | 56.547 | 4768.797 | 2024 | 2 | ООО "Вент-Стайл" | 772401001 | 7724392411 | https://www.vent-style.ru/ | Москва, ул. Москворечье, д. 31 к. 2, этаж 1 комната 15 | 2 | Предложение из открытых источников от 14.06.2024 г. | 5
| 41 | ТЦ_19.4.02.04_77_7727694555_14.06.2024_01 | Шумоглушитель для круглых каналов ø250 (ГТК250-600) | Шумоглушитель Ровен ГТК 250-600 | шт. | шт. | 5916 | 4930 | 3% | 147.9 | 1.2% | 60.9348 | 5138.8348 | 2024 | 2 | ООО «Технологии Дома» | 772701001 | 7727694555 | https://www.kondicioner.pro/ | Москва, Нахимовский пр-кт, д.17 к.2, кв.60 | 2 | Предложение из открытых источников от 14.06.2024 г. | 5
Вентиляция. Материал.
18 | 42 | ТЦ_19.1.05.03_77_7714365507_14.06.2024_01 | Диффузор потолочный (приточный) с камеройстатического давления и регулятором воздуха ø200 (4АПН600х600+3КСР) | Потолочный диффузор 4 АПР 600х600+3КСД | шт. | шт. | 6724 | 5603.3333 | 3% | 168.1 | 2% | 115.4287 | 5886.862 | 2024 | 2 | ООО «Системы вентиляции» | 771401001 | 7714365507 | https://www.vc-systems.ru/ | город Москва, Ленинградский пр-кт, д. 47 стр. 2 | 2 | Предложение из открытых источников от 14.06.2024 г. | 6
| 43 | ТЦ_19.1.05.03_78_7810688821_14.06.2024_01 | Диффузор потолочный (приточный) с камеройстатического давления и регулятором воздуха ø200 (4АПН600х600+3КСР) | Диффузор Арктос 4АПН с 3КСР 600x600 | шт. | шт. | 13748 | 11456.6667 | 3% | 343.7 | 2% | 236.0073 | 12036.374 | 2024 | 2 | ООО «ЭПВ» | 781001001 | 7810688821 | https://www.airpromvent.ru/ | г. Санкт-Петербург, ул. Благодатная, дом 63, корпус 6 | 2 | Предложение из открытых источников от 14.06.2024 г. | 6
| 44 | ТЦ_19.1.05.03_78_7805630030_14.06.2024_01 | Диффузор потолочный (приточный) с камеройстатического давления и регулятором воздуха ø200 (4АПН600х600+3КСР) | Потолочный диффузор с камераой статического давления 4АПН + 3 КСР И 600*600 | шт. | шт. | 8602 | 7168.3333 | 3% | 215.05 | 2% | 147.6677 | 7531.051 | 2024 | 2 | ООО «ВертикальИнвестПроект» | 780501001 | 7805630030 | http://ventairbox.ru/ | Санкт-Петербург, пл. Конституции д. 7 БЦ «Лидер» | 2 | Предложение из открытых источников от 14.06.2024 г. | 6
19 | 45 | ТЦ_19.2.01.04_54_5402549431_10.06.2024_01 | Вставка гибкая ВГ-D315/349 фл.пол.25-фл.пол.25 | Вставка гибкая ВГК-ВР/ВЦ-3,15-Ф/Н-Ex | шт. | шт. | 4087 | 3405.8333 | 3% | 102.175 | 2% | 70.1602 | 3578.1685 | 2024 | 2 | ООО "РОВЕН-Новосибирск" | 540201001 | 5402549431 | - | г Новосибирск, ул Сухарная, зд. 35, к. 3, офис 191 | 1 | Счет № ФЛНС0003382 от 10.06.2024 | 2
20 | 46 | ТЦ_19.2.01.04_54_5402549431_10.06.2024_01 | Вставка гибкая ВГ-D250/289 фл.пол.25-фл.пол.25 | Вставка гибкая ВГК-ВР/ВЦ-2,5-Ф/Н-Ex | шт. | шт. | 3483 | 2902.5 | 3% | 87.075 | 2% | 59.7915 | 3049.3665 | 2024 | 2 | ООО "РОВЕН-Новосибирск" | 540201001 | 5402549431 | - | г Новосибирск, ул Сухарная, зд. 35, к. 3, офис 191 | 1 | Счет № ФЛНС0003382 от 10.06.2024 | 2
21 | 47 | ТЦ_19.3.01.09_54_5402549431_10.06.2024_01 | Клапан вертикального выброса КВВ-ВР/ВЦ-3,15-О | Клапан вертикального выброса КВВ-ВР/ВЦ-3,15-О | шт. | шт. | 3611 | 3009.1667 | 3% | 90.275 | 2% | 61.9888 | 3161.4305 | 2024 | 2 | ООО "РОВЕН-Новосибирск" | 540201001 | 5402549431 | - | г Новосибирск, ул Сухарная, зд. 35, к. 3, офис 191 | 1 | Счет № ФЛНС0003382 от 10.06.2024 | 2
22 | 48 | ТЦ_19.3.01.09_54_5402549431_10.06.2024_01 | Клапан вертикального выброса КВВ-ВР/ВЦ-2,5-О | Клапан вертикального выброса КВВ-ВР/ВЦ-2,5-О | шт. | шт. | 3412 | 2843.3333 | 3% | 85.3 | 2% | 58.5727 | 2987.206 | 2024 | 2 | ООО "РОВЕН-Новосибирск" | 540201001 | 5402549431 | - | г Новосибирск, ул Сухарная, зд. 35, к. 3, офис 191 | 1 | Счет № ФЛНС0003382 от 10.06.2024 | 2
23 | 49 | ТЦ_19.1.01.11_97_9723085676_15.07.2024_01 | Лючок для замеров воздуха ЛЗ (лючок питометражный) | Лючок для замеров воздуха ЛЗ | шт. | шт. | 170 | 141.6667 | 3% | 4.25 | 2% | 2.9183 | 148.835 | 2024 | 2 | ООО "ГК Ост Групп" | 772301001 | 9723085676 | https://stroydiller.ru/ | Москва, Подольская ул., д. 17, кв. 285 | 2 | Предложение из открытых источников от 15.07.2024 г. | 8
24 | 50 | ТЦ_19.1.01.11_77_7724392411_15.07.2024_01 | Лючок для замеров воздуха ЛЗ (лючок питометражный) | Лючок питометражный для замера параметров воздуха | шт. | шт. | 280 | 233.3333 | 3% | 7 | 2% | 4.8067 | 245.14 | 2024 | 2 | ООО "Вент-Стайл" | 772401001 | 7724392411 | https://www.vent-style.ru/ | Москва, ул. Москворечье, д. 31 к. 2, этаж 1 комната 15 | 2 | Предложение из открытых источников от 15.07.2024 г. | 8
25 | 51 | ТЦ_19.1.01.11_77_7715989762_15.07.2024_01 | Лючок для замеров воздуха ЛЗ (лючок питометражный) | Лючок для замера параметров воздуха | шт. | шт. | 160 | 133.3333 | 3% | 4 | 2% | 2.7467 | 140.08 | 2024 | 2 | ООО "АИРКУЛ" | 771601001 | 7715989762 | https://air-cools.ru/ | Москва, Вересковая ул, д. 8 | 2 | Предложение из открытых источников от 15.07.2024 г. | 8
Автоматизация технологических процессов. Оборудование.
26 | 52 | ТЦ_64.4.02.05_77_7723901680_10.06.2024_01 | Контроллер (ПЛК150-220.И-М) | Контроллер для малых систем автоматизации ОВЕН ПЛК150-220.И-М | шт. | шт. | 44347 | 36955.8333 | 3% | 1108.675 | 1.2% | 456.7741 | 38521.2824 | 2024 | 2 | ООО «Промышленная Автоматизация» | 616601001 | 7723901680 | https://industriation.ru/ | г Ростов-На-Дону, ул Менжинского, д. 2м | 2 | Предложение из открытых источников от 10.06.2024 г. | 1
| 53 | ТЦ_64.4.02.05_77_7734682230_10.06.2024_01 | Контроллер (ПЛК150-220.И-М) | ПЛК150-220.И-М ОВЕН | шт. | шт. | 41100 | 34250 | 3% | 1027.5 | 1.2% | 423.33 | 35700.83 | 2024 | 2 | ООО «ИнСАТ» | 771501001 | 7734682230 | https://insat.ru/ | Москва г, Полковая ул, дом № 3 | 2 | Предложение из открытых источников от 10.06.2024 г. | 1
| 54 | ТЦ_64.4.02.05_78_7806393705_10.06.2024_01 | Контроллер (ПЛК150-220.И-М) | Контроллер программируемый логический ПЛК150-220.И-М | шт. | шт. | 41100 | 34250 | 3% | 1027.5 | 1.2% | 423.33 | 35700.83 | 2024 | 2 | ООО «Элефант» | 780601001 | 7806393705 | https://elefantkip.ru/ | г. Санкт-Петербург, ул. Таллинская, дом 5, офис 202 | 2 | Предложение из открытых источников от 10.06.2024 г. | 1
27 | 55 | ТЦ_64.4.02.03_77_7723901680_10.06.2024_01 | Модуль ввода-вывода (МК110-224.8Д.4Р) | Модуль дискретного ввода/вывода ОВЕН МК110-224.8Д.4Р | шт. | шт. | 13790 | 11491.6667 | 3% | 344.75 | 1.2% | 142.037 | 11978.4537 | 2024 | 2 | ООО «Промышленная Автоматизация» | 616601001 | 7723901680 | https://industriation.ru/ | г Ростов-На-Дону, ул Менжинского, д. 2м | 2 | Предложение из открытых источников от 10.06.2024 г. | 2
| 56 | ТЦ_64.4.02.03_16_1657012967_10.06.2024_01 | Модуль ввода-вывода (МК110-224.8Д.4Р) | МК110-224.8Д.4Р [М01] - комбинированный модуль ввода/вывода дискретных сигналов | шт. | шт. | 12780 | 10650 | 3% | 319.5 | 1.2% | 131.634 | 11101.134 | 2024 | 2 | ООО "Союз-Прибор" | 165501001 | 1657012967 | https://www.souz-pribor.ru/ | г Казань, ул Каюма Насыри, д. 25, офис 302 | 2 | Предложение из открытых источников от 10.06.2024 г. | 2
| 57 | ТЦ_64.4.02.03_77_7721554174_10.06.2024_01 | Модуль ввода-вывода (МК110-224.8Д.4Р) | Модуль дискретного ввода-вывода ОВЕН МК110-224.8ДН.4Р | шт. | шт. | 12780 | 10650 | 3% | 319.5 | 1.2% | 131.634 | 11101.134 | 2024 | 2 | ООО «ОвенКомплектАвтоматика» | 772101001 | 7721554174 | https://www.owenkomplekt.ru/ | Москва, Рязанский проспект, д. 24 к. 2 | 2 | Предложение из открытых источников от 10.06.2024 г. | 2
28 | 58 | ТЦ_64.4.02.03_77_7723901680_10.06.2024_01 | Модуль вывода (МУ110-224.16Р) | Модуль дискретного вывода ОВЕН МУ110-224.16Р | шт. | шт. | 17868 | 14890 | 3% | 446.7 | 1.2% | 184.0404 | 15520.7404 | 2024 | 2 | ООО «Промышленная Автоматизация» | 616601001 | 7723901680 | https://industriation.ru/ | г Ростов-На-Дону, ул Менжинского, д. 2м | 2 | Предложение из открытых источников от 10.06.2024 г. | 3
| 59 | ТЦ_64.4.02.03_16_1657012967_10.06.2024_01 | Модуль вывода (МУ110-224.16Р) | МУ110-224.16Р [М01] - модуль вывода дискретных сигналов (16 каналов) с релейным выходом | шт. | шт. | 16560 | 13800 | 3% | 414 | 1.2% | 170.568 | 14384.568 | 2024 | 2 | ООО "Союз-Прибор" | 165501001 | 1657012967 | https://www.souz-pribor.ru/ | г Казань, ул Каюма Насыри, д. 25, офис 302 | 2 | Предложение из открытых источников от 10.06.2024 г. | 3
| 60 | ТЦ_64.4.02.03_77_7721554174_10.06.2024_01 | Модуль вывода (МУ110-224.16Р) | Модуль дискретного вывода ОВЕН МУ110-224.16К | шт. | шт. | 16560 | 13800 | 3% | 414 | 1.2% | 170.568 | 14384.568 | 2024 | 2 | ООО «ОвенКомплектАвтоматика» | 772101001 | 7721554174 | https://www.owenkomplekt.ru/ | Москва, Рязанский проспект, д. 24 к. 2 | 2 | Предложение из открытых источников от 10.06.2024 г. | 3
29 | 61 | ТЦ_64.4.02.03_77_7723901680_10.06.2024_01 | Модуль сбора данных (МСД-200) | Модуль сбора данных ОВЕН МСД200 | шт. | шт. | 11400 | 9500 | 3% | 285 | 1.2% | 117.42 | 9902.42 | 2024 | 2 | ООО «Промышленная Автоматизация» | 616601001 | 7723901680 | https://industriation.ru/ | г Ростов-На-Дону, ул Менжинского, д. 2м | 2 | Предложение из открытых источников от 10.06.2024 г. | 4
| 62 | ТЦ_64.4.02.03_77_7734682230_10.06.2024_01 | Модуль сбора данных (МСД-200) | МСД-200 ОВЕН | шт. | шт. | 11400 | 9500 | 3% | 285 | 1.2% | 117.42 | 9902.42 | 2024 | 2 | ООО «ИнСАТ» | 771501001 | 7734682230 | https://insat.ru/ | Москва г, Полковая ул, дом № 3 | 2 | Предложение из открытых источников от 10.06.2024 г. | 4
| 63 | ТЦ_64.4.02.03_78_7806393705_10.06.2024_01 | Модуль сбора данных (МСД-200) | Преобразователь измерительный регистрирующий МСД-200 | шт. | шт. | 11400 | 9500 | 3% | 285 | 1.2% | 117.42 | 9902.42 | 2024 | 2 | ООО «Элефант» | 780601001 | 7806393705 | https://elefantkip.ru/ | г. Санкт-Петербург, ул. Таллинская, дом 5, офис 202 | 2 | Предложение из открытых источников от 10.06.2024 г. | 4
30 | 64 | ТЦ_103_77_7723901680_10.06.2024_01 | Сенсорная панель оператора (СП310-Р) | Сенсорная панель оператора ОВЕН СП310-Р | шт. | шт. | 52051 | 43375.8333 | 3% | 1301.275 | 1.2% | 536.1253 | 45213.2336 | 2024 | 2 | ООО «Промышленная Автоматизация» | 616601001 | 7723901680 | https://industriation.ru/ | г Ростов-На-Дону, ул Менжинского, д. 2м | 2 | Предложение из открытых источников от 10.06.2024 г. | 5
| 65 | ТЦ_103_16_1657012967_10.06.2024_01 | Сенсорная панель оператора (СП310-Р) | СП310-Р - сенсорная панель оператора | шт. | шт. | 48240 | 40200 | 3% | 1206 | 1.2% | 496.872 | 41902.872 | 2024 | 2 | ООО "Союз-Прибор" | 165501001 | 1657012967 | https://www.souz-pribor.ru/ | г Казань, ул Каюма Насыри, д. 25, офис 302 | 2 | Предложение из открытых источников от 10.06.2024 г. | 5
| 66 | ТЦ_103__77_7734682230_10.06.2024_01 | Сенсорная панель оператора (СП310-Р) | СП310-Р ОВЕН | шт. | шт. | 48240 | 40200 | 3% | 1206 | 1.2% | 496.872 | 41902.872 | 2024 | 2 | ООО «ИнСАТ» | 771501001 | 7734682230 | https://insat.ru/ | Москва г, Полковая ул, дом № 3 | 2 | Предложение из открытых источников от 10.06.2024 г. | 5
31 | 67 | ТЦ_62.4.02.04_77_7702680818_10.06.2024_01 | Источник бесперебойного питания, 1AC/230V/500VA (DRU-500 (1114005)) | DRU-500 (1114005) | шт. | шт. | 23880.15 | 19900.125 | 3% | 597.0038 | 1.2% | 245.9655 | 20743.0943 | 2024 | 2 | ООО «ТД ТИНКО» | 770201001 | 7702680818 | https://www.tinko.ru/ | г. Москва, Щепкина ул., дом 47, стр.1 | 2 | Предложение из открытых источников от 10.06.2024 г. | 6
| 68 | ТЦ_62.4.02.04_78_7838035646_10.06.2024_01 | Источник бесперебойного питания, 1AC/230V/500VA (DRU-500 (1114005)) | Источник бесперебойного питания Powercom DRU-500 300Вт 500ВА черный | шт. | шт. | 23218 | 19348.3333 | 3% | 580.45 | 1.2% | 239.1454 | 20167.9287 | 2024 | 2 | ООО "ТЕХНИКА И ТЕХНОЛОГИИ" | 780501001 | 7838035646 | https://ramter.ru/ | Санкт-Петербург, пр-кт Народного Ополчения, д. 131 литер а, кв. 196 | 2 | Предложение из открытых источников от 10.06.2024 г. | 6
| 69 | ТЦ_62.4.02.04_78_7810947628_10.06.2024_01 | Источник бесперебойного питания, 1AC/230V/500VA (DRU-500 (1114005)) | Источник бесперебойного питания Powercom DRU 500VA/300W, DIN Rail, 230V, RS-232, 2 year warranty (1114005) (DRU-500) | шт. | шт. | 27371 | 22809.1667 | 3% | 684.275 | 1.2% | 281.9213 | 23775.363 | 2024 | 2 | ООО "НЕВАТЕКА" | 781001001 | 7810947628 | https://nevateka.ru/ | Санкт-Петербург, Лиговский пр-кт, д. 274 литера А | 2 | Предложение из открытых источников от 10.06.2024 г. | 6
32 | 70 | ТЦ_62.4.02.04_77_7723901680_10.06.2024_01 | Одноканальный блок питания 24В (БП30Б-Д3-24) | Блок питания для промышленной автоматики ОВЕН БП30Б-Д3-24 | шт. | шт. | 5050 | 4208.3333 | 3% | 126.25 | 1.2% | 52.015 | 4386.5983 | 2024 | 2 | ООО «Промышленная Автоматизация» | 616601001 | 7723901680 | https://industriation.ru/ | г Ростов-На-Дону, ул Менжинского, д. 2м | 2 | Предложение из открытых источников от 10.06.2024 г. | 7
| 71 | ТЦ_62.4.02.04_77_7734682230_10.06.2024_01 | Одноканальный блок питания 24В (БП30Б-Д3-24) | БП30Б-Д3-24 (БП30) ОВЕН | шт. | шт. | 4680 | 3900 | 3% | 117 | 1.2% | 48.204 | 4065.204 | 2024 | 2 | ООО «ИнСАТ» | 771501001 | 7734682230 | https://insat.ru/ | Москва г, Полковая ул, дом № 3 | 2 | Предложение из открытых источников от 10.06.2024 г. | 7
| 72 | ТЦ_62.4.02.04_16_1657012967_10.06.2024_01 | Одноканальный блок питания 24В (БП30Б-Д3-24) | БП30Б-Д3-24 - импульсный блок питания с выходным напряжением 24 В, мощность 30 Вт | шт. | шт. | 4680 | 3900 | 3% | 117 | 1.2% | 48.204 | 4065.204 | 2024 | 2 | ООО "Союз-Прибор" | 165501001 | 1657012967 | https://www.souz-pribor.ru/ | г Казань, ул Каюма Насыри, д. 25, офис 302 | 2 | Предложение из открытых источников от 10.06.2024 г. | 7
33 | 73 | ТЦ_101_77_7734682230_10.06.2024_01 | Барьер искрозащиты (ИСКРА-СК1.03) | ИСКРА-СК1.03 ОВЕН | шт. | шт. | 7290 | 6075 | 3% | 182.25 | 1.2% | 75.087 | 6332.337 | 2024 | 2 | ООО «ИнСАТ» | 771501001 | 7734682230 | https://insat.ru/ | Москва г, Полковая ул, дом № 3 | 2 | Предложение из открытых источников от 10.06.2024 г. | 8
| 74 | ТЦ_101_16_1657012967_10.06.2024_01 | Барьер искрозащиты (ИСКРА-СК1.03) | ИСКРА-СК1.03 - барьер искрозащиты | шт. | шт. | 7290 | 6075 | 3% | 182.25 | 1.2% | 75.087 | 6332.337 | 2024 | 2 | ООО "Союз-Прибор" | 165501001 | 1657012967 | https://www.souz-pribor.ru/ | г Казань, ул Каюма Насыри, д. 25, офис 302 | 2 | Предложение из открытых источников от 10.06.2024 г. | 8
| 75 | ТЦ_101_78_7806393705_10.06.2024_01 | Барьер искрозащиты (ИСКРА-СК1.03) | Барьер искрозащиты ИСКРА-СК1.03 от ОВЕН | шт. | шт. | 7290 | 6075 | 3% | 182.25 | 1.2% | 75.087 | 6332.337 | 2024 | 2 | ООО «Элефант» | 780601001 | 7806393705 | https://elefantkip.ru/ | г. Санкт-Петербург, ул. Таллинская, дом 5, офис 202 | 2 | Предложение из открытых источников от 10.06.2024 г. | 8
34 | 76 | ТЦ_62.1.04.13_77_7734682230_10.06.2024_01 | Механическое реле давления для систем вентиляции и кондиционирования (РД30-ДД500) | РД30-ДД500 ОВЕН | шт. | шт. | 1800 | 1500 | 3% | 45 | 1.2% | 18.54 | 1563.54 | 2024 | 2 | ООО «ИнСАТ» | 771501001 | 7734682230 | https://insat.ru/ | Москва г, Полковая ул, дом № 3 | 2 | Предложение из открытых источников от 10.06.2024 г. | 9
| 77 | ТЦ_62.1.04.13_77_7721554174_10.06.2024_01 | Механическое реле давления для систем вентиляции и кондиционирования (РД30-ДД500) | Механическое реле давления для систем вентиляции и кондиционирования ОВЕН РД30-ДД500 | шт. | шт. | 1800 | 1500 | 3% | 45 | 1.2% | 18.54 | 1563.54 | 2024 | 2 | ООО «ОвенКомплектАвтоматика» | 772101001 | 7721554174 | https://www.owenkomplekt.ru/ | Москва, Рязанский проспект, д. 24 к. 2 | 2 | Предложение из открытых источников от 10.06.2024 г. | 9
| 78 | ТЦ_62.1.04.13_16_1657012967_10.06.2024_01 | Механическое реле давления для систем вентиляции и кондиционирования (РД30-ДД500) | РД30-ДД500 - механическое реле давления для систем вентиляции и кондиционирования | шт. | шт. | 1800 | 1500 | 3% | 45 | 1.2% | 18.54 | 1563.54 | 2024 | 2 | ООО "Союз-Прибор" | 165501001 | 1657012967 | https://www.souz-pribor.ru/ | г Казань, ул Каюма Насыри, д. 25, офис 302 | 2 | Предложение из открытых источников от 10.06.2024 г. | 9
35 | 79 | ТЦ_61.2.04.08_77_7702680818_10.06.2024_01 | Оповещатель светозвуковой взрывозащищенный (ВС-3М-220В) | ВС-3М-220В-К (ВС-3-220В-К) | шт. | шт. | 15264 | 12720 | 3% | 381.6 | 1.2% | 157.2192 | 13258.8192 | 2024 | 2 | ООО «ТД ТИНКО» | 770201001 | 7702680818 | https://www.tinko.ru/ | г. Москва, Щепкина ул., дом 47, стр.1 | 2 | Предложение из открытых источников от 10.06.2024 г. | 10
| 80 | ТЦ_61.2.04.08_97_9715308907_10.06.2024_01 | Оповещатель светозвуковой взрывозащищенный (ВС-3М-220В) | ВС-3М-220В-К (ВС-3-220В-К) Оповещатель охранно-пожарный свето-звуковой взрывозащищенный | шт. | шт. | 15264 | 12720 | 3% | 381.6 | 1.2% | 157.2192 | 13258.8192 | 2024 | 2 | ООО "ТД Твоя безопасность" | 771501001 | 9715308907 | https://secbuy.ru/ | г. Москва, Алтуфьевское шоссе, д, 83, кв. 65 | 2 | Предложение из открытых источников от 10.06.2024 г. | 10
| 81 | ТЦ_61.2.04.08_77_7716587093_10.06.2024_01 | Оповещатель светозвуковой взрывозащищенный (ВС-3М-220В) | ВС-3М-220В-К (ВС-3-220В-К) | шт. | шт. | 15264 | 12720 | 3% | 381.6 | 1.2% | 157.2192 | 13258.8192 | 2024 | 2 | ООО "Охранно-Пожарные Технологии" | 771601001 | 7716587093 | https://www.opt-tech.ru/ | Москва, Шушенская ул., д.3 к.2 | 2 | Предложение из открытых источников от 10.06.2024 г. | 10
36 | 82 | ТЦ_101_67_6731002766_22.05.2024_01 | Датчик-сигнализатор (сумма углеводородов в т.ч. пары толуола) (ДАТ-М-06ТР ИБЯЛ.413216.044-08) | Датчик-сигнализатор ДАТ-М-06ТР ИБЯЛ.413216.044-08 | шт. | шт. | 112460.4 | 93717 | 3% | 2811.51 | 1.2% | 1158.3421 | 97686.8521 | 2024 | 2 | ФГУП "СПО "АНАЛИТПРИБОР" | 673201001 | 6731002766 | - | г.Смоленск, ул.Бабушкина, 3 | 1 | ТКП №М-19779-КП от 22.05.2024 г. | 11
| 83 | ТЦ_101_67_6731002766_22.05.2024_01 | Датчик-сигнализатор (сумма углеводородов в т.ч. пары спиртов, этиленгликоля, ацетона и т.д.) (ДАТ-М-06ТР ИБЯЛ.413216.044-08) | Датчик-сигнализатор ДАТ-М-06ТР ИБЯЛ.413216.044-08 | шт. | шт. | 112460.4 | 93717 | 3% | 2811.51 | 1.2% | 1158.3421 | 97686.8521 | 2024 | 2 | ФГУП "СПО "АНАЛИТПРИБОР" | 673201001 | 6731002766 | - | г.Смоленск, ул.Бабушкина, 3 | 1 | ТКП №М-19779-КП от 22.05.2024 г. | 11
| 84 | ТЦ_101_67_6731002766_22.05.2024_01 | Ввод кабельный (примечание: металлорукав ДУ 15) ИБЯЛ.305311.011-01 | Ввод кабельный (примечание: металлорукав ДУ 15) ИБЯЛ.305311.011-01 | шт. | шт. | 2384.4 | 1987 | 3% | 59.61 | 1.2% | 24.5593 | 2071.1693 | 2024 | 2 | ФГУП "СПО "АНАЛИТПРИБОР" | 673201001 | 6731002766 | - | г.Смоленск, ул.Бабушкина, 3 | 1 | ТКП №М-19779-КП от 22.05.2024 г. | 11
Автоматизация технологических процессов. Материал.
40 | 85 | ТЦ_62.1.02.23_78_7804526950_10.06.2024_01 | Корпус металл. ЩМП-6-0 (1200х750х300мм) У2 IP54 (YKM40-06-54) | Корпус металлический ЩМП-6-0 (1200х750х300мм) У2 IP54 YKM40-06-54 IEK | шт. | шт. | 31066.73 | 25888.9417 | 3% | 776.6682 | 2% | 533.3122 | 27198.9221 | 2024 | 2 | ООО «ТД ЭЛЕКТРОТЕХМОНТАЖ» | 784201001 | 7804526950 | https://www.etm.ru/ | С-Петербург, ул. 7-я Советская, д. 44, стр. Б | 2 | Предложение из открытых источников от 10.06.2024 г. | 12
| 86 | ТЦ_62.1.02.23_77_7702680818_10.06.2024_01 | Корпус металл. ЩМП-6-0 (1200х750х300мм) У2 IP54 (YKM40-06-54) | ЩМП-6-0 74 У2 IP54, 1200x750x300 (YKM40-06-54) | шт. | шт. | 35303.08 | 29419.2333 | 3% | 882.577 | 2% | 606.0362 | 30907.8465 | 2024 | 2 | ООО «ТД ТИНКО» | 770201001 | 7702680818 | https://www.tinko.ru/ | г. Москва, Щепкина ул., дом 47, стр.1 | 2 | Предложение из открытых источников от 10.06.2024 г. | 12
| 87 | ТЦ_62.1.02.23_77_7729108750_10.06.2024_01 | Корпус металл. ЩМП-6-0 (1200х750х300мм) У2 IP54 (YKM40-06-54) | Корпус металлический ЩМП-6-0 1200х750х300 У2 IP54 IEK YKM40-06-54 | шт. | шт. | 31070 | 25891.6667 | 3% | 776.75 | 2% | 533.3683 | 27201.785 | 2024 | 2 | АО "ЧИП и ДИП" | 770201001 | 7729108750 | https://www.chipdip.ru/ | г.Москва, ул.Гиляровского, д.39, стр.1 | 2 | Предложение из открытых источников от 10.06.2024 г. | 12
41 | 88 | ТЦ_62.1.01.09_78_7804526950_10.06.2024_01 | Автоматический выключатель M06N 2P B 16А (AR-M06N-2-B016) | ARMAT Выключатель автоматический двухполюсный B 16А M06N AR-M06N-2-B016 IEK | шт. | шт. | 1304.94 | 1087.45 | 3% | 32.6235 | 2% | 22.4015 | 1142.475 | 2024 | 2 | ООО «ТД ЭЛЕКТРОТЕХМОНТАЖ» | 784201001 | 7804526950 | https://www.etm.ru/ | С-Петербург, ул. 7-я Советская, д. 44, стр. Б | 2 | Предложение из открытых источников от 10.06.2024 г. | 13
| 89 | ТЦ_62.1.01.09_77_7720298746_10.06.2024_01 | Автоматический выключатель M06N 2P B 16А (AR-M06N-2-B016) | IEK ARMAT Автоматический выключатель M06N 2P B 16А | шт. | шт. | 1739.92 | 1449.9333 | 3% | 43.498 | 2% | 29.8686 | 1523.3 | 2024 | 2 | ООО "Элевел" | 772001001 | 7720298746 | https://elevel.ru/ | Москва, Электродная ул., д. 13а стр. 2, помещ. 22 | 2 | Предложение из открытых источников от 10.06.2024 г. | 13
| 90 | ТЦ_62.1.01.09_77_7729108750_10.06.2024_01 | Автоматический выключатель M06N 2P B 16А (AR-M06N-2-B016) | Выключатель автоматический модульный 2п B 16А M06N ARMAT IEK AR-M06N-2-B016 | шт. | шт. | 1320 | 1100 | 3% | 33 | 2% | 22.66 | 1155.66 | 2024 | 2 | АО «ЧИП и ДИП» | 770201001 | 7729108750 | https://www.chipdip.ru/ | г.Москва, ул.Гиляровского, д.39, стр.1 | 2 | Предложение из открытых источников от 10.06.2024 г. | 13
42 | 91 | ТЦ_62.1.01.09_78_7804526950_10.06.2024_01 | Автоматический выключатель M06N 2P B 4А (AR-M06N-2-B004) | ARMAT Выключатель автоматический двухполюсный B 4А M06N AR-M06N-2-B004 IEK | шт. | шт. | 5543.9 | 4619.9167 | 3% | 138.5975 | 2% | 95.1703 | 4853.6844 | 2024 | 2 | ООО «ТД ЭЛЕКТРОТЕХМОНТАЖ» | 784201001 | 7804526950 | https://www.etm.ru/ | С-Петербург, ул. 7-я Советская, д. 44, стр. Б | 2 | Предложение из открытых источников от 10.06.2024 г. | 14
| 92 | ТЦ_62.1.01.09_77_7720298746_10.06.2024_01 | Автоматический выключатель M06N 2P B 4А (AR-M06N-2-B004) | IEK ARMAT Автоматический выключатель M06N 2P B 4А | шт. | шт. | 7391.87 | 6159.8917 | 3% | 184.7967 | 2% | 126.8938 | 6471.5822 | 2024 | 2 | ООО "Элевел" | 772001001 | 7720298746 | https://elevel.ru/ | Москва, Электродная ул., д. 13а стр. 2, помещ. 22 | 2 | Предложение из открытых источников от 10.06.2024 г. | 14
| 93 | ТЦ_62.1.01.09_77_7729108750_10.06.2024_01 | Автоматический выключатель M06N 2P B 4А (AR-M06N-2-B004) | Выключатель автоматический модульный 2п B 4А M06N ARMAT IEK AR-M06N-2-B004 | шт. | шт. | 5590 | 4658.3333 | 3% | 139.75 | 2% | 95.9617 | 4894.045 | 2024 | 2 | АО «ЧИП и ДИП» | 770201001 | 7729108750 | https://www.chipdip.ru/ | г.Москва, ул.Гиляровского, д.39, стр.1 | 2 | Предложение из открытых источников от 10.06.2024 г. | 14
43 | 94 | ТЦ_62.1.01.09_78_7804526950_10.06.2024_01 | Автоматический выключатель M06N 1P B 1А (AR-M06N-1-B001) | ARMAT Выключатель автоматический двухполюсный B 1А M06N AR-M06N-2-B001 IEK | шт. | шт. | 6387.56 | 5322.9667 | 3% | 159.689 | 2% | 109.6531 | 5592.3088 | 2024 | 2 | ООО «ТД ЭЛЕКТРОТЕХМОНТАЖ» | 784201001 | 7804526950 | https://www.etm.ru/ | С-Петербург, ул. 7-я Советская, д. 44, стр. Б | 2 | Предложение из открытых источников от 10.06.2024 г. | 15
| 95 | ТЦ_62.1.01.09_77_7720298746_10.06.2024_01 | Автоматический выключатель M06N 1P B 1А (AR-M06N-1-B001) | IEK ARMAT Автоматический выключатель M06N 2P B 1А | шт. | шт. | 8516.75 | 7097.2917 | 3% | 212.9187 | 2% | 146.2042 | 7456.4146 | 2024 | 2 | ООО "Элевел" | 772001001 | 7720298746 | https://elevel.ru/ | Москва, Электродная ул., д. 13а стр. 2, помещ. 22 | 2 | Предложение из открытых источников от 10.06.2024 г. | 15
| 96 | ТЦ_62.1.01.09_77_7729108750_10.06.2024_01 | Автоматический выключатель M06N 1P B 1А (AR-M06N-1-B001) | Выключатель автоматический модульный 2п B 1А M06N ARMAT IEK AR-M06N-2-B001 | шт. | шт. | 6440 | 5366.6667 | 3% | 161 | 2% | 110.5533 | 5638.22 | 2024 | 2 | АО «ЧИП и ДИП» | 770201001 | 7729108750 | https://www.chipdip.ru/ | г.Москва, ул.Гиляровского, д.39, стр.1 | 2 | Предложение из открытых источников от 10.06.2024 г. | 15
44 | 97 | ТЦ_62.1.04.13_78_7804526950_10.06.2024_01 | Промежуточное реле; 4 перекидных контакта 7А (~230В AC) (55.34.8.230.0040) | Реле электромеханическое универсальное миниатюрное, монтаж в розетку, 4CO 7A, контакты AgNi, катушка 230В АC, степень защиты RTI, опции: кнопка тест + мех.индикатор 55.34.8.230.0040 FINDER | шт. | шт. | 787.9 | 656.5833 | 3% | 19.6975 | 2% | 13.5256 | 689.8065 | 2024 | 2 | ООО «ТД ЭЛЕКТРОТЕХМОНТАЖ» | 784201001 | 7804526950 | https://www.etm.ru/ | С-Петербург, ул. 7-я Советская, д. 44, стр. Б | 2 | Предложение из открытых источников от 10.06.2024 г. | 16
| 98 | ТЦ_62.1.04.13_77_7720298746_10.06.2024_01 | Промежуточное реле; 4 перекидных контакта 7А (~230В AC) (55.34.8.230.0040) | 55.34.8.230.0040 ¦ 553482300040 ¦ Промежуточное реле; 4 перекидных контакта 7А (~ 230В AC) | шт. | шт. | 914.6 | 762.1667 | 3% | 22.865 | 2% | 15.7006 | 800.7323 | 2024 | 2 | ООО "Интеp Электpик" | 502701001 | 7720298746 | https://finder-relay.ru/ | Московская обл., г.о. Люберцы, рп. Малаховка, Быковское ш., д. 18А | 2 | Предложение из открытых источников от 10.06.2024 г. | 16
| 99 | ТЦ_62.1.04.13_77_7729108750_10.06.2024_01 | Промежуточное реле; 4 перекидных контакта 7А (~230В AC) (55.34.8.230.0040) | 55.34.8.230.0040, Реле промежуточное 4 переключ. 230VAC, 7A/250VAC 4PDT | шт. | шт. | 1080 | 900 | 3% | 27 | 2% | 18.54 | 945.54 | 2024 | 2 | АО «ЧИП и ДИП» | 770201001 | 5027101693 | https://www.chipdip.ru/ | г.Москва, ул.Гиляровского, д.39, стр.1 | 2 | Предложение из открытых источников от 10.06.2024 г. | 16
45 | 100 | ТЦ_62.1.04.13_78_7804526950_10.06.2024_01 | Розетка для реле 55.34 с раздельными контактами; пружинные зажимы; синяя; 10А (94.54.1) | Розетка с безвинтовыми клеммами Push-in для реле 55.32, 55.34, таймера 85.02, 85.04, применяются модули 86.00, 99.02, в комплекте металлическая клипса 094.71, версия: синий цвет 94.P4SMA FINDER | шт. | шт. | 673.66 | 561.3833 | 3% | 16.8415 | 2% | 11.5645 | 589.7893 | 2024 | 2 | ООО «ТД ЭЛЕКТРОТЕХМОНТАЖ» | 784201001 | 7804526950 | https://www.etm.ru/ | С-Петербург, ул. 7-я Советская, д. 44, стр. Б | 2 | Предложение из открытых источников от 10.06.2024 г. | 17
| 101 | ТЦ_62.1.04.13_77_7720298746_10.06.2024_01 | Розетка для реле 55.34 с раздельными контактами; пружинные зажимы; синяя; 10А (94.54.1) | 94.P4SMA ¦ 94P4SMA ¦ Розетка с клеммами Push-in для реле 55.34, 55.32, 85.02, 85.04 и модулей 99.02, 86.30 с раздельными контактами; с металлическим фиксатором; синяя; 10А | шт. | шт. | 782 | 651.6667 | 3% | 19.55 | 2% | 13.4243 | 684.641 | 2024 | 2 | ООО "Интеp Электpик" | 502701001 | 7720298746 | https://finder-relay.ru/ | Московская обл., г.о. Люберцы, рп. Малаховка, Быковское ш., д. 18А | 2 | Предложение из открытых источников от 10.06.2024 г. | 17
| 102 | ТЦ_62.1.04.13_77_7729108750_10.06.2024_01 | Розетка для реле 55.34 с раздельными контактами; пружинные зажимы; синяя; 10А (94.54.1) | 94.P4SMA, Розетка с безвинтовыми клеммами Push-in для реле 55.32, 55.34, таймера 85.02, 85.04; применяются модули 86.00, 99.02; в комплекте | шт. | шт. | 870 | 725 | 3% | 21.75 | 2% | 14.935 | 761.685 | 2024 | 2 | АО «ЧИП и ДИП» | 770201001 | 5027101693 | https://www.chipdip.ru/ | г.Москва, ул.Гиляровского, д.39, стр.1 | 2 | Предложение из открытых источников от 10.06.2024 г. | 17
46 | 103 | ТЦ_23.8.04.09_78_7804526950_10.06.2024_01 | Предохранитель 5х20, 50мА | Предохранитель F5/100мА ZFN001ST DKC | шт. | шт. | 636 | 530 | 3% | 15.9 | 2% | 10.918 | 556.818 | 2024 | 2 | ООО «ТД ЭЛЕКТРОТЕХМОНТАЖ» | 784201001 | 7804526950 | https://www.etm.ru/ | С-Петербург, ул. 7-я Советская, д. 44, стр. Б | 2 | Предложение из открытых источников от 10.06.2024 г. | 18
| 104 | ТЦ_23.8.04.09_77_7720298746_10.06.2024_01 | Предохранитель 5х20, 50мА | DKC F5/100mА предохранитель 100 мА | шт. | шт. | 604.26 | 503.55 | 3% | 15.1065 | 2% | 10.3731 | 529.0296 | 2024 | 2 | ООО "Элевел" | 772001001 | 7720298746 | https://elevel.ru/ | Москва, Электродная ул., д. 13а стр. 2, помещ. 22 | 2 | Предложение из открытых источников от 10.06.2024 г. | 18
| 105 | ТЦ_23.8.04.09_77_7729108750_10.06.2024_01 | Предохранитель 5х20, 50мА | Предохранитель F5/100мА DKC ZFN001ST | шт. | шт. | 610 | 508.3333 | 3% | 15.25 | 2% | 10.4717 | 534.055 | 2024 | 2 | АО «ЧИП и ДИП» | 770201001 | 7729108750 | https://www.chipdip.ru/ | г.Москва, ул.Гиляровского, д.39, стр.1 | 2 | Предложение из открытых источников от 10.06.2024 г. | 18
47 | 106 | ТЦ_26.1.02.06_78_7804526950_10.06.2024_01 | Держатель предохранителя 5х20 на DIN-рейку | Держатель плавких вставок 1п 5х20 230В 005800 Legrand | шт. | шт. | 772.39 | 643.6583 | 3% | 19.3097 | 2% | 13.2594 | 676.2274 | 2024 | 2 | ООО «ТД ЭЛЕКТРОТЕХМОНТАЖ» | 784201001 | 7804526950 | https://www.etm.ru/ | С-Петербург, ул. 7-я Советская, д. 44, стр. Б | 2 | Предложение из открытых источников от 10.06.2024 г. | 19
| 107 | ТЦ_26.1.02.06_77_7720298746_10.06.2024_01 | Держатель предохранителя 5х20 на DIN-рейку | DKC CBF.4/GR Держатель предохранителя 4 кв.мм., винт, 5х20 мм. | шт. | шт. | 764.48 | 637.0667 | 3% | 19.112 | 2% | 13.1236 | 669.3022 | 2024 | 2 | ООО "Элевел" | 772001001 | 7720298746 | https://elevel.ru/ | Москва, Электродная ул., д. 13а стр. 2, помещ. 22 | 2 | Предложение из открытых источников от 10.06.2024 г. | 19
| 108 | ТЦ_26.1.02.06_77_7729108750_10.06.2024_01 | Держатель предохранителя 5х20 на DIN-рейку | 005800, Legrand 5800 Держ.плав.вст. 1п 5Х20 230В | шт. | шт. | 650 | 541.6667 | 3% | 16.25 | 2% | 11.1583 | 569.075 | 2024 | 2 | АО «ЧИП и ДИП» | 770201001 | 7729108750 | https://www.chipdip.ru/ | г.Москва, ул.Гиляровского, д.39, стр.1 | 2 | Предложение из открытых источников от 10.06.2024 г. | 19
48 | 109 | ТЦ_25.1.03.01_78_7804526950_10.06.2024_01 | Клеммник на DIN-рейку AVK2.5, серый (304120RP) | Колодка клеммная CTS 2.5мм2 серая YCT10-00-K03-002 IEK | шт. | шт. | 54.37 | 45.3083 | 3% | 1.3592 | 2% | 0.93335 | 47.6009 | 2024 | 2 | ООО «ТД ЭЛЕКТРОТЕХМОНТАЖ» | 784201001 | 7804526950 | https://www.etm.ru/ | С-Петербург, ул. 7-я Советская, д. 44, стр. Б | 2 | Предложение из открытых источников от 10.06.2024 г. | 20
| 110 | ТЦ_25.1.03.01_77_7720298746_10.06.2024_01 | Клеммник на DIN-рейку AVK2.5, серый (304120RP) | IEK Колодка клеммная CTS 2,5мм2 серая | шт. | шт. | 61.78 | 51.4833 | 3% | 1.5445 | 2% | 1.0606 | 54.0884 | 2024 | 2 | ООО "Элевел" | 772001001 | 7720298746 | https://elevel.ru/ | Москва, Электродная ул., д. 13а стр. 2, помещ. 22 | 2 | Предложение из открытых источников от 10.06.2024 г. | 20
| 111 | ТЦ_25.1.03.01_77_7729108750_10.06.2024_01 | Клеммник на DIN-рейку AVK2.5, серый (304120RP) | AVK2,5 (серый), 304120RP Клеммник на DIN-рейку 2,5мм.кв. | шт. | шт. | 170 | 141.6667 | 3% | 4.25 | 2% | 2.9183 | 148.835 | 2024 | 2 | АО «ЧИП и ДИП» | 770201001 | 7729108750 | https://www.chipdip.ru/ | г.Москва, ул.Гиляровского, д.39, стр.1 | 2 | Предложение из открытых источников от 10.06.2024 г. | 20
49 | 112 | ТЦ_20.2.04.04_78_7804526950_10.06.2024_01 | Короб перфорированный, светло-серый RLHF6 40x60 (01107RLHF) | Короб перфорированный, без галогенов, светло-серый RLHF6 40x60 01107RLHF DKC | м | м | 1490 | 1241.6667 | 3% | 37.25 | 2% | 25.5783 | 1304.495 | 2024 | 2 | ООО «ТД ЭЛЕКТРОТЕХМОНТАЖ» | 784201001 | 7804526950 | https://www.etm.ru/ | С-Петербург, ул. 7-я Советская, д. 44, стр. Б | 2 | Предложение из открытых источников от 10.06.2024 г. | 21
| 113 | ТЦ_20.2.04.04_77_7720298746_10.06.2024_01 | Короб перфорированный, светло-серый RLHF6 40x60 (01107RLHF) | DKC Короб перфорированный, без галогенов, светло-серый RLHF6 40x60 | м | м | 1416 | 1180 | 3% | 35.4 | 2% | 24.308 | 1239.708 | 2024 | 2 | ООО "Элевел" | 772001001 | 7720298746 | https://elevel.ru/ | Москва, Электродная ул., д. 13а стр. 2, помещ. 22 | 2 | Предложение из открытых источников от 10.06.2024 г. | 21
| 114 | ТЦ_20.2.04.04_77_7714334756_10.06.2024_01 | Короб перфорированный, светло-серый RLHF6 40x60 (01107RLHF) | Короб 01107RLHF перф. HF, светло-серый RLHF6 40x60 | м | м | 1416 | 1180 | 3% | 35.4 | 2% | 24.308 | 1239.708 | 2024 | 2 | ООО "Луис+" | 771401001 | 7714334756 | https://luis.ru/ | Москва, ул. 1-Я Ямского Поля, д. 28, этаж 3 | 2 | Предложение из открытых источников от 10.06.2024 г. | 21
50 | 115 | ТЦ_20.1.02.07_78_7804526950_10.06.2024_01 | Наконечник изолированный НВИ2-5 вилка 1,5-2,5мм (UNL10-D25-4-5) | Наконечник кабельный НВИ 2-5 синий (100шт) UNL10-D25-4-5 IEK | шт. | шт. | 3.5338 | 2.9448 | 3% | 0.088345 | 2% | 0.060664 | 3.0938 | 2024 | 2 | ООО «ТД ЭЛЕКТРОТЕХМОНТАЖ» | 784201001 | 7804526950 | https://www.etm.ru/ | С-Петербург, ул. 7-я Советская, д. 44, стр. Б | 2 | Предложение из открытых источников от 10.06.2024 г. | 22
| 116 | ТЦ_20.1.02.07_77_7720298746_10.06.2024_01 | Наконечник изолированный НВИ2-5 вилка 1,5-2,5мм (UNL10-D25-4-5) | DKC Наконечник вилочный с изолир.фланцем ПВХ, двойная гильза, 1,5-2,5 кв.мм М5 (д.5,3 мм) (НВИ) | шт. | шт. | 11.63 | 9.6917 | 3% | 0.29075 | 2% | 0.19965 | 10.1821 | 2024 | 2 | ООО "Элевел" | 772001001 | 7720298746 | https://elevel.ru/ | Москва, Электродная ул., д. 13а стр. 2, помещ. 22 | 2 | Предложение из открытых источников от 10.06.2024 г. | 22
| 117 | ТЦ_20.1.02.07_77_7729108750_10.06.2024_01 | Наконечник изолированный НВИ2-5 вилка 1,5-2,5мм (UNL10-D25-4-5) | Наконечник НВИ 2-5 вилка 1.5-2.5мм (уп.100шт) IEK UNL10-D25-4-5 | шт. | шт. | 3.6 | 3 | 3% | 0.09 | 2% | 0.0618 | 3.1518 | 2024 | 2 | АО «ЧИП и ДИП» | 770201001 | 7729108750 | https://www.chipdip.ru/ | г.Москва, ул.Гиляровского, д.39, стр.1 | 2 | Предложение из открытых источников от 10.06.2024 г. | 22
51 | 118 | ТЦ_62.2.01.04_77_7704844420_11.07.2024_01 | Пост взрывозащищенный кнопочный (ПВК-25 ХЛ1) | Пост взрывозащищенный кнопочный ПВК-25 ХЛ1 ВЭЛАН | шт. | шт. | 10788 | 8990 | 3% | 269.7 | 2% | 185.194 | 9444.894 | 2024 | 2 | ООО «Русский Свет» | 695001001 | 7704844420 | https://rs24.ru/ | г Тверь, пр-кт Победы, д. 71, помещ. 5 | 2 | Предложение из открытых источников от 11.07.2024 г. | 35
| 119 | ТЦ_62.2.01.04_77_7721801761_11.07.2024_01 | Пост взрывозащищенный кнопочный (ПВК-25 ХЛ1) | Пост взрывозащищенный кнопочный ПВК-25 ХЛ1 ВЭЛАН | шт. | шт. | 8749.56 | 7291.3 | 3% | 218.739 | 2% | 150.2008 | 7660.2398 | 2024 | 2 | ООО «ЭКС» | 772001001 | 7721801761 | https://e-kc.ru/ | город Москва, Кусковская улица, дом 20а | 2 | Предложение из открытых источников от 11.07.2024 г. | 35
| 120 | ТЦ_62.2.01.04_37_3706029575_11.07.2024_01 | Пост взрывозащищенный кнопочный (ПВК-25 ХЛ1) | Пост кнопочный взрывозащищенный ПВК 25 ХЛ1 | шт. | шт. | 8500 | 7083.3333 | 3% | 212.5 | 2% | 145.9167 | 7441.75 | 2024 | 2 | ООО «ТезаГаз» | 370601001 | 3706029575 | https://tezagaz.ru/ | Ивановская область, Шуйский район, тер. Металлобаза, д. 1 | 2 | Предложение из открытых источников от 11.07.2024 г. | 35
52 | 121 | ТЦ_20.5.02.03_77_7702680818_10.06.2024_01 | Коробка коммутационня взрывозащищенная (ВУУК-Е-3D12-14) | ВУУК-Е-3D12 Коробка коммутационная взрывозащищённая | шт. | шт. | 15984 | 13320 | 3% | 399.6 | 2% | 274.392 | 13993.992 | 2024 | 2 | ООО «ТД ТИНКО» | 770201001 | 7702680818 | https://www.tinko.ru/ | г. Москва, Щепкина ул., дом 47, стр.1 | 2 | Предложение из открытых источников от 10.06.2024 г. | 23
| 122 | ТЦ_20.5.02.03_77_7716587093_10.06.2024_01 | Коробка коммутационня взрывозащищенная (ВУУК-Е-3D12-14) | ВУУК-Е-3D12 Коробка коммутационная взрывозащищённая | шт. | шт. | 15984 | 13320 | 3% | 399.6 | 2% | 274.392 | 13993.992 | 2024 | 2 | ООО "Охранно-Пожарные Технологии" | 771601001 | 7716587093 | https://www.opt-tech.ru/ | город Москва, Шушенская ул., д.3 к.2 | 2 | Предложение из открытых источников от 10.06.2024 г. | 23
| 123 | ТЦ_20.5.02.03_97_9715308907_10.06.2024_01 | Коробка коммутационня взрывозащищенная (ВУУК-Е-3D12-14) | ВУУК-Е-3D12 Коробка коммутационная взрывозащищённая | шт. | шт. | 15984 | 13320 | 3% | 399.6 | 2% | 274.392 | 13993.992 | 2024 | 2 | ООО "ТД Твоя безопасность" | 771501001 | 9715308907 | https://secbuy.ru/ | г. Москва, Алтуфьевское шоссе, д, 83, кв. 65 | 2 | Предложение из открытых источников от 10.06.2024 г. | 23
53 | 124 | ТЦ_21.1.06.04_78_7804526950_10.06.2024_01 | МКЭШнг 5х1.5 | Провод монтажный МКЭШнг(А)-LS 5х1.5 ТРТС Белкаб | м | м | 227.81 | 189.8417 | 3% | 5.6952 | 2% | 3.9107 | 199.4477 | 2024 | 2 | ООО «ТД ЭЛЕКТРОТЕХМОНТАЖ» | 784201001 | 7804526950 | https://www.etm.ru/ | С-Петербург, ул. 7-я Советская, д. 44, стр. Б | 2 | Предложение из открытых источников от 10.06.2024 г. | 24
| 125 | ТЦ_21.1.06.04_50_5050139060_10.06.2024_01 | МКЭШнг 5х1.5 | Кабель МКЭШнг(A)-LS 5х1,5 | м | м | 344.57 | 287.1417 | 3% | 8.6142 | 2% | 5.9151 | 301.671 | 2024 | 2 | ООО "ЭЛМАРТС" | 502901001 | 5050139060 | https://elmarts.ru/ | Мытищи г, Веры Волошиной ул, строение 12 | 2 | Предложение из открытых источников от 10.06.2024 г. | 24
| 126 | ТЦ_21.1.06.04_77_7729108750_10.06.2024_01 | МКЭШнг 5х1.5 | ELC0001115662, МКЭШнг(А)-LS 5x1,5 | м | м | 300 | 250 | 3% | 7.5 | 2% | 5.15 | 262.65 | 2024 | 2 | АО «ЧИП и ДИП» | 770201001 | 7729108750 | https://www.chipdip.ru/ | г.Москва, ул.Гиляровского, д.39, стр.1 | 2 | Предложение из открытых источников от 10.06.2024 г. | 24
54 | 127 | ТЦ_21.1.06.04_78_7804526950_10.06.2024_01 | МКЭШнг 3х0.75 | Кабель монтажный МКЭШнг(А)-LS 3х0,75 (бухты) 100 м 00-00041465 Ивановский кабельный завод | м | м | 87.53 | 72.9417 | 3% | 2.1883 | 2% | 1.5026 | 76.6325 | 2024 | 2 | ООО «ТД ЭЛЕКТРОТЕХМОНТАЖ» | 784201001 | 7804526950 | https://www.etm.ru/ | С-Петербург, ул. 7-я Советская, д. 44, стр. Б | 2 | Предложение из открытых источников от 10.06.2024 г. | 25
| 128 | ТЦ_21.1.06.04_77_7720298746_10.06.2024_01 | МКЭШнг 3х0.75 | Кабель МКЭШнг(А) -LS 3х0,75 | м | м | 97.06 | 80.8833 | 3% | 2.4265 | 2% | 1.6662 | 84.976 | 2024 | 2 | ООО "Элевел" | 772001001 | 7720298746 | https://elevel.ru/ | Москва, Электродная ул., д. 13а стр. 2, помещ. 22 | 2 | Предложение из открытых источников от 10.06.2024 г. | 25
| 129 | ТЦ_21.1.06.04_77_7729108750_10.06.2024_01 | МКЭШнг 3х0.75 | Кабель МКЭШнг(А)-LS 3х0.75 500В (бухта) (м) АЛЬФАКАБЕЛЬ 657662 | м | м | 89 | 74.1667 | 3% | 2.225 | 2% | 1.5278 | 77.9195 | 2024 | 2 | АО «ЧИП и ДИП» | 770201001 | 7729108750 | https://www.chipdip.ru/ | г.Москва, ул.Гиляровского, д.39, стр.1 | 2 | Предложение из открытых источников от 10.06.2024 г. | 25
55 | 130 | ТЦ_20.2.07.06_78_7804526950_10.06.2024_01 | Лоток проволочный усиленный 35х100 (CLWU10-035-100-3) | Лоток проволочный усиленный 35х100 CLWU10-035-100-3 IEK | м | м | 435.59 | 362.9917 | 3% | 10.8897 | 2% | 7.4776 | 381.359 | 2024 | 2 | ООО «ТД ЭЛЕКТРОТЕХМОНТАЖ» | 784201001 | 7804526950 | https://www.etm.ru/ | С-Петербург, ул. 7-я Советская, д. 44, стр. Б | 2 | Предложение из открытых источников от 10.06.2024 г. | 26
| 131 | ТЦ_20.2.07.06_77_7720298746_10.06.2024_01 | Лоток проволочный усиленный 35х100 (CLWU10-035-100-3) | IEK NESTA Лоток проволочный усиленный 35х100 | м | м | 494.99 | 412.4917 | 3% | 12.3748 | 2% | 8.4973 | 433.3637 | 2024 | 2 | ООО "Элевел" | 772001001 | 7720298746 | https://elevel.ru/ | Москва, Электродная ул., д. 13а стр. 2, помещ. 22 | 2 | Предложение из открытых источников от 10.06.2024 г. | 26
| 132 | ТЦ_20.2.07.06_77_7729108750_10.06.2024_01 | Лоток проволочный усиленный 35х100 (CLWU10-035-100-3) | Лоток проволочный усиленный 100х35 L3000 сталь 5мм IEK CLWU10-035-100- | м | м | 655 | 545.8333 | 3% | 16.375 | 2% | 11.2442 | 573.4525 | 2024 | 2 | АО «ЧИП и ДИП» | 770201001 | 7729108750 | https://www.chipdip.ru/ | г.Москва, ул.Гиляровского, д.39, стр.1 | 2 | Предложение из открытых источников от 10.06.2024 г. | 26
56 | 133 | ТЦ_20.2.08.03_78_7804526950_10.06.2024_01 | Комплект соединительный универсальный КС М6х10 (N-CS1-616) | Комплект соединительный универсальный КС М6х10 IEK N-CS1-616 IEK | шт | шт. | 10.38 | 8.65 | 3% | 0.2595 | 2% | 0.17819 | 9.0877 | 2024 | 2 | ООО «ТД ЭЛЕКТРОТЕХМОНТАЖ» | 784201001 | 7804526950 | https://www.etm.ru/ | С-Петербург, ул. 7-я Советская, д. 44, стр. Б | 2 | Предложение из открытых источников от 10.06.2024 г. | 27
| 134 | ТЦ_20.2.08.03_77_7721801761_10.06.2024_01 | Комплект соединительный универсальный КС М6х10 (N-CS1-616) | Комплект соединительный КС М6х10 IEK CLP1M-CS-6-10-1 | шт | шт. | 12 | 10 | 3% | 0.3 | 2% | 0.206 | 10.506 | 2024 | 2 | ООО «ЭКС» | 772001001 | 7721801761 | https://e-kc.ru/ | Москва, Кусковская улица, дом 20а | 2 | Предложение из открытых источников от 10.06.2024 г. | 27
| 135 | ТЦ_20.2.08.03_77_7714790036_10.06.2024_01 | Комплект соединительный универсальный КС М6х10 (N-CS1-616) | Комплект соединительный КС М6х10 IEK CLP1M-CS-6-10-1 | шт | шт. | 12 | 10 | 3% | 0.3 | 2% | 0.206 | 10.506 | 2024 | 2 | ООО "СНАБСИБЭЛЕКТРО" | 540701001 | 7714790036 | https://rs24.ru/ | Новосибирск, Фабричная ул., д. 11, помещ. 2 | 2 | Предложение из открытых источников от 10.06.2024 г. | 27
57 | 136 | ТЦ_20.2.08.03_78_7804526950_10.06.2024_01 | Соединительный комплект одинарный MS20 INOX (CLW10-MS-20-INOX) | Комплект соединительный одинарный MS20 INOX CLW10-MS-20-INOX IEK | шт | шт | 77.41 | 64.5083 | 3% | 1.9353 | 2% | 1.3289 | 67.7725 | 2024 | 2 | ООО «ТД ЭЛЕКТРОТЕХМОНТАЖ» | 784201001 | 7804526950 | https://www.etm.ru/ | С-Петербург, ул. 7-я Советская, д. 44, стр. Б | 2 | Предложение из открытых источников от 10.06.2024 г. | 28
| 137 | ТЦ_20.2.08.03_78_7810216924_10.06.2024_01 | Соединительный комплект одинарный MS20 INOX (CLW10-MS-20-INOX) | Соединительный комплект одинарный MS20 INOX CLW10-MS-20-INOX IEK | шт | шт | 77.41 | 64.5083 | 3% | 1.9353 | 2% | 1.3289 | 67.7725 | 2024 | 2 | ООО "Минимакс" | 781001001 | 7810216924 | https://www.minimaks.ru/ | г. Санкт-Петербург, Лиговский пр., д. 260 | 2 | Предложение из открытых источников от 10.06.2024 г. | 28
| 138 | ТЦ_20.2.08.03_77_7729108750_10.06.2024_01 | Соединительный комплект одинарный MS20 INOX (CLW10-MS-20-INOX) | Комплект соединительный одинарный MS20 M6х20 IEK CLW10-MS-20 | шт | шт | 53 | 44.1667 | 3% | 1.325 | 2% | 0.90983 | 46.4015 | 2024 | 2 | АО «ЧИП и ДИП» | 770201001 | 7729108750 | https://www.chipdip.ru/ | г.Москва, ул.Гиляровского, д.39, стр.1 | 2 | Предложение из открытых источников от 10.06.2024 г. | 28
58 | 139 | ТЦ_20.2.08.02_77_7720291250_10.06.2024_01 | Консоль ВО 400 HDZ (CLM50D-CSVO-0400-HDZ) | CLM50D-CSVO-0400-HDZ, Консоль ВО 400 HDZ IEK | шт | шт | 2329.01 | 1940.8417 | 3% | 58.2253 | 2% | 39.9813 | 2039.0483 | 2024 | 2 | ООО "СКМ-КОМПЛЕКТ" | 772001001 | 7720291250 | https://www.skm-electro.ru/ | Москва г, Энтузиастов 2-я ул, дом 5, корпус 10 | 2 | Предложение из открытых источников от 10.06.2024 г. | 29
| 140 | ТЦ_20.2.08.02_77_7714328576_10.06.2024_01 | Консоль ВО 400 HDZ (CLM50D-CSVO-0400-HDZ) | Консоль ВО 400 HDZ IEK IEK CLM50D-CSVO-0400-HDZ- | шт | шт | 2049.53 | 1707.9417 | 3% | 51.2383 | 2% | 35.1836 | 1794.3635 | 2024 | 2 | ООО «Электро-Кабель» | 502401001 | 7714328576 | https://www.directelectric.ru/ | Московская о, тер. Автодорога Пятницкое Шоссе, км 6-Й, | 2 | Предложение из открытых источников от 10.06.2024 г. | 29
| 141 | ТЦ_20.2.08.02_77_7724838897_10.06.2024_01 | Консоль ВО 400 HDZ (CLM50D-CSVO-0400-HDZ) | CLM50D-CSVO-0400-HDZ ¦ Консоль ВО 400 HDZ IEK ¦ IEK | шт | шт | 1979.94 | 1649.95 | 3% | 49.4985 | 2% | 33.989 | 1733.4375 | 2024 | 2 | ООО "Энергосистема" | 772301001 | 7724838897 | https://iek-opt.ru/ | Москва, Иловайская ул., д. 10 стр. 1, офис 24 | 2 | Предложение из открытых источников от 10.06.2024 г. | 29
59 | 142 | ТЦ_20.2.08.03_78_7804526950_10.06.2024_01 | Анкер латунный забивной М8 (CLP1M-AL-8) | Анкер латунный забивной М8 CLP1M-AL-8 IEK | шт | шт | 42.17 | 35.1417 | 3% | 1.0543 | 2% | 0.72392 | 36.9198 | 2024 | 2 | ООО «ТД ЭЛЕКТРОТЕХМОНТАЖ» | 784201001 | 7804526950 | https://www.etm.ru/ | С-Петербург, ул. 7-я Советская, д. 44, стр. Б | 2 | Предложение из открытых источников от 10.06.2024 г. | 30
| 143 | ТЦ_20.2.08.03_54_5407497138_10.06.2024_01 | Анкер латунный забивной М8 (CLP1M-AL-8) | Анкер латунный забивной М8 CLP1M-AL-8 | шт | шт | 31 | 25.8333 | 3% | 0.775 | 2% | 0.53217 | 27.1405 | 2024 | 2 | ООО «Е27» | 540701001 | 5407497138 | https://e27.su/ | г.Новосибирск, ул. Владимировская, 1а | 2 | Предложение из открытых источников от 10.06.2024 г. | 30
| 144 | ТЦ_20.2.08.03_77_7729108750_10.06.2024_01 | Анкер латунный забивной М8 (CLP1M-AL-8) | CLP1M-AL-8, Анкер латунный забивной М8 | шт | шт | 48 | 40 | 3% | 1.2 | 2% | 0.824 | 42.024 | 2024 | 2 | АО «ЧИП и ДИП» | 770201001 | 7729108750 | https://www.chipdip.ru/ | г.Москва, ул.Гиляровского, д.39, стр.1 | 2 | Предложение из открытых источников от 10.06.2024 г. | 30
60 | 145 | ТЦ_20.2.08.03_78_7804526950_10.06.2024_01 | Гайка со стопорным буртом М8 HDZ (CMZ10-GB-08-HDZ) | Гайка со стопорным буртом М8 HDZ CMZ10-GB-08-HDZ IEK | шт | шт | 12.94 | 10.7833 | 3% | 0.3235 | 2% | 0.22214 | 11.329 | 2024 | 2 | ООО «ТД ЭЛЕКТРОТЕХМОНТАЖ» | 784201001 | 7804526950 | https://www.etm.ru/ | С-Петербург, ул. 7-я Советская, д. 44, стр. Б | 2 | Предложение из открытых источников от 10.06.2024 г. | 31
| 146 | ТЦ_20.2.08.03_77_7723505528_10.06.2024_01 | Гайка со стопорным буртом М8 HDZ (CMZ10-GB-08-HDZ) | Гайка со стопорным буртом М8 HDZ IEK | шт | шт | 14.7 | 12.25 | 3% | 0.3675 | 2% | 0.25235 | 12.8698 | 2024 | 2 | АО «Тесли» | 772301001 | 7723505528 | https://www.tesli.com/ | Москва, Южнопортовая ул, д. 9б | 2 | Предложение из открытых источников от 10.06.2024 г. | 31
| 147 | ТЦ_20.2.08.03_77_7729108750_10.06.2024_01 | Гайка со стопорным буртом М8 HDZ (CMZ10-GB-08-HDZ) | Гайка со стопорным буртом М8 HDZ (уп.200шт) IEK CMZ10-GB-08-HDZ | шт | шт | 13.2 | 11 | 3% | 0.33 | 2% | 0.2266 | 11.5566 | 2024 | 2 | АО «ЧИП и ДИП» | 770201001 | 7729108750 | https://www.chipdip.ru/ | г.Москва, ул.Гиляровского, д.39, стр.1 | 2 | Предложение из открытых источников от 10.06.2024 г. | 31
61 | 148 | ТЦ_20.2.08.03_78_7804526950_10.06.2024_01 | Болт шестигранный М8х60 HDZ (CMZ10-BT-08-060-HDZ) | Болт шестигранный М8х60 HDZ CMZ10-BT-08-060-HDZ IEK | шт | шт | 38 | 31.6667 | 3% | 0.95 | 2% | 0.65233 | 33.269 | 2024 | 2 | ООО «ТД ЭЛЕКТРОТЕХМОНТАЖ» | 784201001 | 7804526950 | https://www.etm.ru/ | С-Петербург, ул. 7-я Советская, д. 44, стр. Б | 2 | Предложение из открытых источников от 10.06.2024 г. | 32
| 149 | ТЦ_20.2.08.03_77_7723505528_10.06.2024_01 | Болт шестигранный М8х60 HDZ (CMZ10-BT-08-060-HDZ) | Болт шестигранный М8х60 HDZ IEK | шт | шт | 43.18 | 35.9833 | 3% | 1.0795 | 2% | 0.74126 | 37.8041 | 2024 | 2 | АО «Тесли» | 772301001 | 7723505528 | https://www.tesli.com/ | Москва, Южнопортовая ул, д. 9б | 2 | Предложение из открытых источников от 10.06.2024 г. | 32
| 150 | ТЦ_20.2.08.03_77_7721801761_10.06.2024_01 | Болт шестигранный М8х60 HDZ (CMZ10-BT-08-060-HDZ) | Болт шестигранный М8х60 HDZ - CMZ10-BT-08-060-HDZ | шт | шт | 38.4 | 32 | 3% | 0.96 | 2% | 0.6592 | 33.6192 | 2024 | 2 | ООО «ЭКС» | 772001001 | 7721801761 | https://e-kc.ru/ | Москва, Кусковская улица, дом 20а | 2 | Предложение из открытых источников от 10.06.2024 г. | 32
62 | 151 | ТЦ_14.2.02.09_78_7804526950_01.07.2024_01 | Подушка огнестойкая, 120х300х35 мм (DB1805) | Подушка огнестойкая 120х300х35 DB1805 DKC | шт | шт | 3327.65 | 2773.0417 | 3% | 83.1913 | 2% | 57.1247 | 2913.3576 | 2024 | 2 | ООО «ТД ЭЛЕКТРОТЕХМОНТАЖ» | 784201001 | 7804526950 | https://www.etm.ru/ | С-Петербург, ул. 7-я Советская, д. 44, стр. Б | 2 | Предложение из открытых источников от 01.07.2024 г. | 33
| 152 | ТЦ_14.2.02.09_77_7720298746_01.07.2024_01 | Подушка огнестойкая, 120х300х35 мм (DB1805) | DKC Подушка огнестойкая, 120х300х35 мм | шт | шт | 3719 | 3099.1667 | 3% | 92.975 | 2% | 63.8428 | 3255.9845 | 2024 | 2 | ООО "Элевел" | 772001001 | 7720298746 | https://elevel.ru/ | Москва, Электродная ул., д. 13а стр. 2, помещ. 22 | 2 | Предложение из открытых источников от 01.07.2024 г. | 33
| 153 | ТЦ_14.2.02.09_77_7723505528_01.07.2024_01 | Подушка огнестойкая, 120х300х35 мм (DB1805) | Подушка огнестойкая, 120х300х35 мм | шт | шт | 3719 | 3099.1667 | 3% | 92.975 | 2% | 63.8428 | 3255.9845 | 2024 | 2 | АО «Тесли» | 772301001 | 7723505528 | https://www.tesli.com/ | Москва, Южнопортовая ул, д. 9б | 2 | Предложение из открытых источников от 01.07.2024 г. | 33
63 | 154 | ТЦ_14.2.02.09_78_7804526950_01.07.2024_01 | Подушка огнестойкая, 120х100х25 мм (DB1801) | Подушка огнестойкая 120х100х25 DB1801 DKC | шт | шт | 1725.51 | 1437.925 | 3% | 43.1377 | 2% | 29.6213 | 1510.684 | 2024 | 2 | ООО «ТД ЭЛЕКТРОТЕХМОНТАЖ» | 784201001 | 7804526950 | https://www.etm.ru/ | С-Петербург, ул. 7-я Советская, д. 44, стр. Б | 2 | Предложение из открытых источников от 01.07.2024 г. | 34
| 155 | ТЦ_14.2.02.09_77_7720298746_01.07.2024_01 | Подушка огнестойкая, 120х100х25 мм (DB1801) | DKC Подушка огнестойкая, 120х100х25 мм | шт | шт | 1928.44 | 1607.0333 | 3% | 48.211 | 2% | 33.1049 | 1688.3492 | 2024 | 2 | ООО "Элевел" | 772001001 | 7720298746 | https://elevel.ru/ | Москва, Электродная ул., д. 13а стр. 2, помещ. 22 | 2 | Предложение из открытых источников от 01.07.2024 г. | 34
| 156 | ТЦ_14.2.02.09_77_7723505528_01.07.2024_01 | Подушка огнестойкая, 120х100х25 мм (DB1801) | Подушка огнестойкая, 120х100х25 мм | шт | шт | 1928.44 | 1607.0333 | 3% | 48.211 | 2% | 33.1049 | 1688.3492 | 2024 | 2 | АО «Тесли» | 772301001 | 7723505528 | https://www.tesli.com/ | Москва, Южнопортовая ул, д. 9б | 2 | Предложение из открытых источников от 01.07.2024 г. | 34
Пожарная сигнализация. Оборудование.
64 | 157 | ТЦ_61.2.02.01_77_7702680818_21.05.2024_01 | Извещатель пожарный дымовой оптико-электронный адресно-аналоговый взрывозащищённый (ДИП-34А-03-EXI) | Извещатель пожарный дымовой оптико-электронный адресно-аналоговый взрывозащищенный ДИП-34А-03-Exi | шт. | шт. | 3120 | 2600 | 3% | 78 | 1.2% | 32.136 | 2710.136 | 2024 | 2 | ООО «ТД ТИНКО» | 770201001 | 7702680818 | https://www.tinko.ru/ | г. Москва, Щепкина ул., дом 47, стр.1 | 2 | Предложение из открытых источников от 21.05.2024 г. | 1
| 158 | ТЦ_61.2.02.01_50_5018000402_21.05.2024_01 | Извещатель пожарный дымовой оптико-электронный адресно-аналоговый взрывозащищённый (ДИП-34А-03-EXI) | ДИП-34А-03-Exi Извещатель пожарный дымовой оптико-электронный адресно-аналоговый взрывозащищенный ИП 212-34А «ДИП-34А-03-Exi» | шт. | шт. | 3120 | 2600 | 3% | 78 | 1.2% | 32.136 | 2710.136 | 2024 | 2 | ЗАО НВП "Болид" | 501801001 | 5018000402 | https://bolid.ru/ | город Королёв, Пионерская ул., д. 4 к. 11 | 1 | Предложение из открытых источников от 21.05.2024 г. | 1
| 159 | ТЦ_61.2.02.01_78_7840381227_21.05.2024_01 | Извещатель пожарный дымовой оптико-электронный адресно-аналоговый взрывозащищённый (ДИП-34А-03-EXI) | ДИП-34А-03-Exi Извещатель пожарный дымовой оптико-электронный адресно-аналоговый взрывозащищенный | шт. | шт. | 3120 | 2600 | 3% | 78 | 1.2% | 32.136 | 2710.136 | 2024 | 2 | ООО "ТД "Некст" | 780401001 | 7840381227 | https://www.tdnext.ru/ | Санкт-Петербург, Минеральная ул., д. 13 литер аз | 2 | Предложение из открытых источников от 21.05.2024 г. | 1
65 | 160 | ТЦ_61.2.02.01_77_7702680818_05.06.2024_01 | Извещатель пожарный дымовой оптико-электронный адресно-аналоговый (ДИП-34А-03) | ДИП-34А-03 (ИП 212-34А) | шт. | шт. | 1363.44 | 1136.2 | 3% | 34.086 | 1.2% | 14.0434 | 1184.3294 | 2024 | 2 | ООО «ТД ТИНКО» | 770201001 | 7702680818 | https://www.tinko.ru/ | г. Москва, Щепкина ул., дом 47, стр.1 | 2 | Предложение из открытых источников от 05.06.2024 г. | 12
| 161 | ТЦ_61.2.02.01_50_5018000402_05.06.2024_01 | Извещатель пожарный дымовой оптико-электронный адресно-аналоговый (ДИП-34А-03) | Извещатель пожарный дымовой оптико-электронный адресно-аналоговый "ДИП-34А-03" | шт. | шт. | 1364 | 1136.6667 | 3% | 34.1 | 1.2% | 14.0492 | 1184.8159 | 2024 | 2 | ЗАО НВП "Болид" | 501801001 | 5018000402 | https://bolid.ru/ | город Королёв, Пионерская ул., д. 4 к. 11 | 1 | Предложение из открытых источников от 05.06.2024 г. | 12
| 162 | ТЦ_61.2.02.01_78_7840381227_05.06.2024_01 | Извещатель пожарный дымовой оптико-электронный адресно-аналоговый (ДИП-34А-03) | ДИП-34А-03 (ИП 212-34А) Извещатель пожарный дымовой оптико-электронный адресный | шт. | шт. | 1363.44 | 1136.2 | 3% | 34.086 | 1.2% | 14.0434 | 1184.3294 | 2024 | 2 | ООО "ТД "Некст" | 780401001 | 7840381227 | https://www.tdnext.ru/ | Санкт-Петербург, Минеральная ул., д. 13 литер аз | 2 | Предложение из открытых источников от 05.06.2024 г. | 12
66 | 163 | ТЦ_61.2.02.01_77_7702680818_21.05.2024_01 | Извещатель пожарный пламени многодиапазонный (3-ИК) адресный взрывозащищенный (С2000-СПЕКТРОН-807-EXI) | С2000-Спектрон-807-Exi | шт. | шт. | 41678.52 | 34732.1 | 3% | 1041.963 | 1.2% | 429.2888 | 36203.3518 | 2024 | 2 | ООО «ТД ТИНКО» | 770201001 | 7702680818 | https://www.tinko.ru/ | г. Москва, Щепкина ул., дом 47, стр.1 | 2 | Предложение из открытых источников от 21.05.2024 г. | 2
| 164 | ТЦ_61.2.02.01_50_5018000402_21.05.2024_01 | Извещатель пожарный пламени многодиапазонный (3-ИК) адресный взрывозащищенный (С2000-СПЕКТРОН-807-EXI) | С2000-Спектрон-807-Exi Извещатель пожарный пламени многодиапазонный (3ИК) адресный ИП330 «Спектрон» | шт. | шт. | 41679 | 34732.5 | 3% | 1041.975 | 1.2% | 429.2937 | 36203.7687 | 2024 | 2 | ЗАО НВП "Болид" | 501801001 | 5018000402 | https://bolid.ru/ | город Королёв, Пионерская ул., д. 4 к. 11 | 1 | Предложение из открытых источников от 21.05.2024 г. | 2
| 165 | ТЦ_61.2.02.01_78_7840381227_21.05.2024_01 | Извещатель пожарный пламени многодиапазонный (3-ИК) адресный взрывозащищенный (С2000-СПЕКТРОН-807-EXI) | С2000-Спектрон-807-Exi Извещатель пламени трех диапазонный (ИК) адресный, взрывозащищенный. | шт. | шт. | 41678.5 | 34732.0833 | 3% | 1041.9625 | 1.2% | 429.2886 | 36203.3344 | 2024 | 2 | ООО "ТД "Некст" | 780401001 | 7840381227 | https://www.tdnext.ru/ | Санкт-Петербург, Минеральная ул., д. 13 литер аз | 2 | Предложение из открытых источников от 21.05.2024 г. | 2
67 | 166 | ТЦ_61.2.02.01_77_7702680818_05.06.2024_01 | Извещатель пожарный пламени адресный инфракрасного (ИК) диапазона (С2000-СПЕКТРОН-207) | С2000-Спектрон-207 | шт. | шт. | 9631.75 | 8026.4583 | 3% | 240.7938 | 1.2% | 99.207 | 8366.4591 | 2024 | 2 | ООО «ТД ТИНКО» | 770201001 | 7702680818 | https://www.tinko.ru/ | г. Москва, Щепкина ул., дом 47, стр.1 | 2 | Предложение из открытых источников от 05.06.2024 г. | 13
| 167 | ТЦ_61.2.02.01_50_5018000402_05.06.2024_01 | Извещатель пожарный пламени адресный инфракрасного (ИК) диапазона (С2000-СПЕКТРОН-207) | С2000-Спектрон-207 Извещатель пламени ИК адресный | шт. | шт. | 9632 | 8026.6667 | 3% | 240.8 | 1.2% | 99.2096 | 8366.6763 | 2024 | 2 | ЗАО НВП "Болид" | 501801001 | 5018000402 | https://bolid.ru/ | город Королёв, Пионерская ул., д. 4 к. 11 | 1 | Предложение из открытых источников от 05.06.2024 г. | 13
| 168 | ТЦ_61.2.02.01_78_7840381227_05.06.2024_01 | Извещатель пожарный пламени адресный инфракрасного (ИК) диапазона (С2000-СПЕКТРОН-207) | С2000-Спектрон-207 ( ИП330-3-3) Извещатель пожарный пламени адресный | шт. | шт. | 9631.75 | 8026.4583 | 3% | 240.7938 | 1.2% | 99.207 | 8366.4591 | 2024 | 2 | ООО "ТД "Некст" | 780401001 | 7840381227 | https://www.tdnext.ru/ | Санкт-Петербург, Минеральная ул., д. 13 литер аз | 2 | Предложение из открытых источников от 05.06.2024 г. | 13
68 | 169 | ТЦ_61.2.02.03_77_7702680818_21.05.2024_01 | Извещатель пожарный ручной (ИП535-27 ИПР-ЕХ) | ИПР-Ex (ИП 535-27) (Ладога-Ex) | шт. | шт. | 2940 | 2450 | 3% | 73.5 | 1.2% | 30.282 | 2553.782 | 2024 | 2 | ООО «ТД ТИНКО» | 770201001 | 7702680818 | https://www.tinko.ru/ | г. Москва, Щепкина ул., дом 47, стр.1 | 2 | Предложение из открытых источников от 21.05.2024 г. | 3
| 170 | ТЦ_61.2.02.03_50_5018000402_21.05.2024_01 | Извещатель пожарный ручной (ИП535-27 ИПР-ЕХ) | Извещатель пожарный ручной ИПР-Ex, маркировка 0ExiaIIВТ6Х, IP41 | шт. | шт. | 2940 | 2450 | 3% | 73.5 | 1.2% | 30.282 | 2553.782 | 2024 | 2 | ЗАО НВП "Болид" | 501801001 | 5018000402 | https://bolid.ru/ | город Королёв, Пионерская ул., д. 4 к. 11 | 1 | Предложение из открытых источников от 21.05.2024 г. | 3
| 171 | ТЦ_61.2.02.03_78_7840381227_21.05.2024_01 | Извещатель пожарный ручной (ИП535-27 ИПР-ЕХ) | ИПР-Ех (ИП 535-27)Извещатель пожарный ручной взрывозащищенный | шт. | шт. | 2940 | 2450 | 3% | 73.5 | 1.2% | 30.282 | 2553.782 | 2024 | 2 | ООО "ТД "Некст" | 780401001 | 7840381227 | https://www.tdnext.ru/ | Санкт-Петербург, Минеральная ул., д. 13 литер аз | 2 | Предложение из открытых источников от 21.05.2024 г. | 3
69 | 172 | ТЦ_61.2.02.03_77_7702680818_05.06.2024_01 | Извещатель пожарный ручной адресный (ИПР-513-3АМ исп. 01) | ИПР 513-3АМ исп.01 | шт. | шт. | 1021.8 | 851.5 | 3% | 25.545 | 1.2% | 10.5245 | 887.5695 | 2024 | 2 | ООО «ТД ТИНКО» | 770201001 | 7702680818 | https://www.tinko.ru/ | г. Москва, Щепкина ул., дом 47, стр.1 | 2 | Предложение из открытых источников от 05.06.2024 г. | 14
| 173 | ТЦ_61.2.02.03_50_5018000402_05.06.2024_01 | Извещатель пожарный ручной адресный (ИПР-513-3АМ исп. 01) | Извещатель пожарный ручной адресный "ИПР 513-3АМ исп.01" | шт. | шт. | 1022 | 851.6667 | 3% | 25.55 | 1.2% | 10.5266 | 887.7433 | 2024 | 2 | ЗАО НВП "Болид" | 501801001 | 5018000402 | https://bolid.ru/ | город Королёв, Пионерская ул., д. 4 к. 11 | 1 | Предложение из открытых источников от 05.06.2024 г. | 14
| 174 | ТЦ_61.2.02.03_78_7840381227_05.06.2024_01 | Извещатель пожарный ручной адресный (ИПР-513-3АМ исп. 01) | ИПР 513-3АМ исп.01 Извещатель пожарный ручной адресный | шт. | шт. | 1021.8 | 851.5 | 3% | 25.545 | 1.2% | 10.5245 | 887.5695 | 2024 | 2 | ООО "ТД "Некст" | 780401001 | 7840381227 | https://www.tdnext.ru/ | Санкт-Петербург, Минеральная ул., д. 13 литер аз | 2 | Предложение из открытых источников от 05.06.2024 г. | 14
70 | 175 | ТЦ_61.2.04.07_77_7702680818_21.05.2024_01 | Оповещатель взрывозащищенный световое табло "ВЫХОД" (ТСВ-Exm-M-Прометей 220В) | ТСВ-Exm-М-Прометей 220В "ВЫХОД" | шт. | шт. | 13970 | 11641.6667 | 3% | 349.25 | 1.2% | 143.891 | 12134.8077 | 2024 | 2 | ООО «ТД ТИНКО» | 770201001 | 7702680818 | https://www.tinko.ru/ | г. Москва, Щепкина ул., дом 47, стр.1 | 2 | Предложение из открытых источников от 21.05.2024 г. | 4
| 176 | ТЦ_61.2.04.07_66_6670300226_21.05.2024_01 | Оповещатель взрывозащищенный световое табло "ВЫХОД" (ТСВ-Exm-M-Прометей 220В) | ОПОВЕЩАТЕЛЬ СВЕТОЗВУКОВОЙ ВЫХОД ТСЗВ-EXI/EXM-М/Н-ПРОМЕТЕЙ | шт. | шт. | 14500 | 12083.3333 | 3% | 362.5 | 1.2% | 149.35 | 12595.1833 | 2024 | 2 | ООО ТПП "Спектрон" | 667001001 | 6670300226 | https://spectron-ops.ru/ | Екатеринбург, ул. Чебышева, стр. 6, ком. 540 | 1 | Предложение из открытых источников от 21.05.2024 г. | 4
| 177 | ТЦ_61.2.04.07_77_7714334756_21.05.2024_01 | Оповещатель взрывозащищенный световое табло "ВЫХОД" (ТСВ-Exm-M-Прометей 220В) | Табло световое ТСВ-Exm-М-Прометей 220 В | шт. | шт. | 13970 | 11641.6667 | 3% | 349.25 | 1.2% | 143.891 | 12134.8077 | 2024 | 2 | ООО "Луис+" | 771401001 | 7714334756 | https://luis.ru/ | город Москва, ул. 1-Я Ямского Поля, д. 28 | 2 | Предложение из открытых источников от 21.05.2024 г. | 4
71 | 178 | ТЦ_61.2.04.07_77_7702680818_21.05.2024_01 | Оповещатель охранно-пожарный светозвуковой взрывозащищенный (ВС-3М-220В) | ВС-3М-220В-К (ВС-3-220В-К) | шт. | шт. | 15264 | 12720 | 3% | 381.6 | 1.2% | 157.2192 | 13258.8192 | 2024 | 2 | ООО «ТД ТИНКО» | 770201001 | 7702680818 | https://www.tinko.ru/ | г. Москва, Щепкина ул., дом 47, стр.1 | 2 | Предложение из открытых источников от 21.05.2024 г. | 5
| 179 | ТЦ_61.2.04.07_97_9715308907_21.05.2024_01 | Оповещатель охранно-пожарный светозвуковой взрывозащищенный (ВС-3М-220В) | ВС-3М-220В-К (ВС-3-220В-К) Оповещатель охранно-пожарный свето-звуковой взрывозащищенный | шт. | шт. | 15264 | 12720 | 3% | 381.6 | 1.2% | 157.2192 | 13258.8192 | 2024 | 2 | ООО "ТД Твоя безопасность" | 771501001 | 9715308907 | https://secbuy.ru/ | г. Москва, Алтуфьевское шоссе, д, 83, кв. 65 | 2 | Предложение из открытых источников от 21.05.2024 г. | 5
| 180 | ТЦ_61.2.04.07_77_7716587093_21.05.2024_01 | Оповещатель охранно-пожарный светозвуковой взрывозащищенный (ВС-3М-220В) | ВС-3М-220В-К (ВС-3-220В-К) | шт. | шт. | 15264 | 12720 | 3% | 381.6 | 1.2% | 157.2192 | 13258.8192 | 2024 | 2 | ООО "Охранно-Пожарные Технологии" | 771601001 | 7716587093 | https://www.opt-tech.ru/ | город Москва, Шушенская ул., д.3 к.2 | 2 | Предложение из открытых источников от 21.05.2024 г. | 5
72 | 181 | ТЦ_61.2.06.03_77_7702680818_05.06.2024_01 | Шкаф с резервированным источником питания (ШПС-12 исп.02) | Шкаф пожарной сигнализации ШПС-12 исп.12 | шт. | шт. | 28173.6 | 23478 | 3% | 704.34 | 1.2% | 290.1881 | 24472.5281 | 2024 | 2 | ООО «ТД ТИНКО» | 770201001 | 7702680818 | https://www.tinko.ru/ | г. Москва, Щепкина ул., дом 47, стр.1 | 2 | Предложение из открытых источников от 05.06.2024 г. | 6
| 182 | ТЦ_61.2.06.03_77_7743520316_05.06.2024_01 | Шкаф с резервированным источником питания (ШПС-12 исп.02) | Шкаф пожарной сигнализации ШПС-12 исп. 02 | шт. | шт. | 26316 | 21930 | 3% | 657.9 | 1.2% | 271.0548 | 22858.9548 | 2024 | 2 | ООО "ТД Новмет" | 774301001 | 7743520316 | https://novmet.ru/ | Москва, ул. Усиевича, д.20 к.2 | 2 | Предложение из открытых источников от 05.06.2024 г. | 6
| 183 | ТЦ_61.2.06.03_78_7804628380_05.06.2024_01 | Шкаф с резервированным источником питания (ШПС-12 исп.02) | ШПС-12 исп.02 Шкаф пожарной сигнализации | шт. | шт. | 32507.5 | 27089.5833 | 3% | 812.6875 | 1.2% | 334.8273 | 28237.0981 | 2024 | 2 | ООО "АРГО" | 780601001 | 7804628380 | https://tdatm.ru/ | Санкт-Петербург, проспект Пискарёвский, дом 150, корпус 2 | 2 | Предложение из открытых источников от 05.06.2024 г. | 6
73 | 184 | ТЦ_61.2.07.11_77_7702680818_21.05.2024_01 | Модуль подключения нагрузки (МПН) | Модуль подключения нагрузки | шт. | шт. | 92.04 | 76.7 | 3% | 2.301 | 1.2% | 0.94801 | 79.949 | 2024 | 2 | ООО «ТД ТИНКО» | 770201001 | 7702680818 | https://www.tinko.ru/ | г. Москва, Щепкина ул., дом 47, стр.1 | 2 | Предложение из открытых источников от 21.05.2024 г. | 7
| 185 | ТЦ_61.2.07.11_50_5018000402_21.05.2024_01 | Модуль подключения нагрузки (МПН) | МПН - Модуль подключения нагрузки | шт. | шт. | 93 | 77.5 | 3% | 2.325 | 1.2% | 0.9579 | 80.7829 | 2024 | 2 | ЗАО НВП "Болид" | 501801001 | 5018000402 | https://bolid.ru/ | город Королёв, Пионерская ул., д. 4 к. 11 | 1 | Предложение из открытых источников от 21.05.2024 г. | 7
| 186 | ТЦ_61.2.07.11_78_7840381227_21.05.2024_01 | Модуль подключения нагрузки (МПН) | МПН Модуль подключения нагрузки | шт. | шт. | 92.04 | 76.7 | 3% | 2.301 | 1.2% | 0.94801 | 79.949 | 2024 | 2 | ООО "ТД "Некст" | 780401001 | 7840381227 | https://www.tdnext.ru/ | Санкт-Петербург, Минеральная ул., д. 13 литер аз | 2 | Предложение из открытых источников от 21.05.2024 г. | 7
74 | 187 | ТЦ_61.2.03.02_77_7702680818_21.05.2024_01 | Модуль установки пожаротушения тонкораспыленной водой автоматической (МУПТВ-13,5-ГЗ-ВД (tºC = +5_п) ТУ 28.99.39-024-54572789-2021) | МУПТВ-13,5-ГЗ-ВД (tºC=+5_п) ("Тунгус") | шт. | шт. | 21888 | 18240 | 3% | 547.2 | 1.2% | 225.4464 | 19012.6464 | 2024 | 2 | ООО «ТД ТИНКО» | 770201001 | 7702680818 | https://www.tinko.ru/ | г. Москва, Щепкина ул., дом 47, стр.1 | 2 | Предложение из открытых источников от 21.05.2024 г. | 8
| 188 | ТЦ_61.2.03.02_97_9721058155_21.05.2024_01 | Модуль установки пожаротушения тонкораспыленной водой автоматической (МУПТВ-13,5-ГЗ-ВД (tºC = +5_п) ТУ 28.99.39-024-54572789-2021) | Модуль пожаротушения тонкораспылённой водой МУПТВ(Взр)-13,5-ГЗ-ВД (tºC = +5_п) | шт. | шт. | 24161.5 | 20134.5833 | 3% | 604.0375 | 1.2% | 248.8635 | 20987.4843 | 2024 | 2 | ООО "Тантос" | 771601001 | 9721058155 | https://satro-paladin.com/ | г. Москва, ул. Кольская, дом 2, корп. 4 | 2 | Предложение из открытых источников от 21.05.2024 г. | 8
| 189 | ТЦ_61.2.03.02_77_7722389195_21.05.2024_01 | Модуль установки пожаротушения тонкораспыленной водой автоматической (МУПТВ-13,5-ГЗ-ВД (tºC = +5_п) ТУ 28.99.39-024-54572789-2021) | МУПТВ-13,5-ГЗ-ВД (tºC=+5_п) ("Тунгус") | шт. | шт. | 21888 | 18240 | 3% | 547.2 | 1.2% | 225.4464 | 19012.6464 | 2024 | 2 | ООО "Ай Ви ЭС Систем" | 772201001 | 7722389195 | https://ivssystem.ru/ | Москва, Остаповский пр-д, д. 5/1 стр. 3, этаж 4 | 2 | Предложение из открытых источников от 21.05.2024 г. | 8
Пожарная сигнализация. Материал.
75 | 190 | ТЦ_20.3.01.02_78_7804526950_21.05.2024_01 | Самоклеящаяся этикетка Ф180мм "Запрещается пользоваться открытым огнем и курить" (YPC40-ZPKUR-1-010) | Знак Ф180мм Запрещается пользоваться открытым огнем YPC40-ZPKUR-1-010 IEK | шт. | шт. | 68.81 | 57.3417 | 3% | 1.7203 | 2% | 1.1812 | 60.2432 | 2024 | 2 | ООО "ТД "ЭЛЕКТРОТЕХМОНТАЖ" | 784201001 | 7804526950 | https://www.etm.ru/ | Санкт-Петербург, 7-Я Советская ул, д. 44 литера Б | 2 | Предложение из открытых источников от 21.05.2024 г. | 9
| 191 | ТЦ_20.3.01.02_77_7723505528_21.05.2024_01 | Самоклеящаяся этикетка Ф180мм "Запрещается пользоваться открытым огнем и курить" (YPC40-ZPKUR-1-010) | Самоклеящаяся этикетка: Ф180мм Запрещается пользоваться открытым огнем и курить IEK | шт. | шт. | 78.19 | 65.1583 | 3% | 1.9547 | 2% | 1.3423 | 68.4553 | 2024 | 2 | АО "Тесли" | 772301001 | 7723505528 | https://www.tesli.com/ | город Москва, Южнопортовая ул, д. 9б | 2 | Предложение из открытых источников от 21.05.2024 г. | 9
| 192 | ТЦ_20.3.01.02_77_7721801761_21.05.2024_01 | Самоклеящаяся этикетка Ф180мм "Запрещается пользоваться открытым огнем и курить" (YPC40-ZPKUR-1-010) | Самоклеящаяся этикетка: Ф180мм "Запрещается пользоваться открытым огнем и курить" ¦ YPC40-ZPKUR-1-010 ¦ IEK | шт. | шт. | 69 | 57.5 | 3% | 1.725 | 2% | 1.1845 | 60.4095 | 2024 | 2 | ООО «ЭКС» | 772001001 | 7721801761 | https://e-kc.ru/ | Москва, Кусковская улица, дом 20а | 2 | Предложение из открытых источников от 21.05.2024 г. | 9
76 | 193 | ТЦ_14.2.02.12_78_7804526950_21.05.2024_01 | Пена однокомпонентная огнезащитная, баллон 740мл (DF1201) | Пена однокомпонентная огнезащитная баллон 740мл DF1201 DKC | шт. | шт. | 3046 | 2538.3333 | 3% | 76.15 | 2% | 52.2897 | 2666.773 | 2024 | 2 | ООО "ТД "ЭЛЕКТРОТЕХМОНТАЖ" | 784201001 | 7804526950 | https://www.etm.ru/ | Санкт-Петербург, 7-Я Советская ул, д. 44 литера Б | 2 | Предложение из открытых источников от 21.05.2024 г. | 10
| 194 | ТЦ_14.2.02.12_77_7720298746_21.05.2024_01 | Пена однокомпонентная огнезащитная, баллон 740мл (DF1201) | DKC Пена однокомпонентная огнезащитная, баллон 740 мл | шт. | шт. | 3404.15 | 2836.7917 | 3% | 85.1038 | 2% | 58.4379 | 2980.3333 | 2024 | 2 | ООО "Элевел" | 772001001 | 7720298746 | https://elevel.ru/ | г. Москва, ул. Электродная 13А | 2 | Предложение из открытых источников от 21.05.2024 г. | 10
| 195 | ТЦ_14.2.02.12_77_7729108750_21.05.2024_01 | Пена однокомпонентная огнезащитная, баллон 740мл (DF1201) | Пена огнезащитная 740 мл DKC DF1201 | шт. | шт. | 2870 | 2391.6667 | 3% | 71.75 | 2% | 49.2683 | 2512.685 | 2024 | 2 | АО "ЧИП и ДИП" | 770201001 | 7729108750 | https://www.chipdip.ru/ | г.Москва, ул.Гиляровского, д.39, стр.1 | 2 | Предложение из открытых источников от 21.05.2024 г. | 10
77 | 196 | ТЦ_20.5.02.02_78_7804526950_21.05.2024_01 | Взрывозащищенная клеммная коробка из алюминия TBE-A-12-(6xCBC.2)-2xKA2MHK(A)-1xKA2MHK(C)1Ex e IIC Т5 Gb / Ex tb IIIC T95°C Db IP66 (1201.121.22.121B) | Взрывозащищенная клеммная коробка из алюминия TBE-A-12-(6xCBC.2)-2xKA2MHK(A)-1xKA2MHK(C)1Ex e IIC Т5 Gb / Ex tb IIIC T95°C Db IP66 1201.121.22.121B DKC | шт. | шт. | 24169 | 20140.8333 | 3% | 604.225 | 2% | 414.9012 | 21159.9595 | 2024 | 2 | ООО "ТД "ЭЛЕКТРОТЕХМОНТАЖ" | 784201001 | 7804526950 | https://www.etm.ru/ | Санкт-Петербург, 7-Я Советская ул, д. 44 литера Б | 2 | Предложение из открытых источников от 21.05.2024 г. | 11
| 197 | ТЦ_20.5.02.02_77_7720298746_21.05.2024_01 | Взрывозащищенная клеммная коробка из алюминия TBE-A-12-(6xCBC.2)-2xKA2MHK(A)-1xKA2MHK(C)1Ex e IIC Т5 Gb / Ex tb IIIC T95°C Db IP66 (1201.121.22.121B) | DKC TBE-A-12-(6xCBC.2)-2xKA2MHK(A)-1xKA2MHK(C)1Ex e IIC Т5 Gb / Ex tb IIIC T95°C Db IP66 | шт. | шт. | 22862.92 | 19052.4333 | 3% | 571.573 | 2% | 392.4801 | 20016.4865 | 2024 | 2 | ООО "Элевел" | 772001001 | 7720298746 | https://elevel.ru/ | г. Москва, ул. Электродная 13А | 2 | Предложение из открытых источников от 21.05.2024 г. | 11
| 198 | ТЦ_20.5.02.02_77_7731262780_21.05.2024_01 | Взрывозащищенная клеммная коробка из алюминия TBE-A-12-(6xCBC.2)-2xKA2MHK(A)-1xKA2MHK(C)1Ex e IIC Т5 Gb / Ex tb IIIC T95°C Db IP66 (1201.121.22.121B) | DKC / ДКС 1201.121.22.121B (Заказная) Взрывозащищенная клеммная коробка из алюминия TBE-A-12-(6xCBC.2)-2xKA2MHK(A)-1xKA2MHK(C)1Ex e IIC Т5 Gb / Ex tb IIIC T95°C Db IP66 | шт. | шт. | 22862.92 | 19052.4333 | 3% | 571.573 | 2% | 392.4801 | 20016.4865 | 2024 | 2 | ООО ТД «АБН» | 772801001 | 7731262780 | https://www.abn.ru/ | г. Москва, вн.тер.г. муниципальный округ Ломоносовский, ул. Архитектора Власова, д. 6 | 2 | Предложение из открытых источников от 21.05.2024 г. | 11
Система внутреннего электроосвещения и силового оборудования. Оборудование.
78 | 199 | ТЦ_103_78_7804526950_14.06.2024_01 | Преобразователь частоты K740 380В 3Ф1,5кВт 3,7А встроенный тормоз Энкодер ONI (K740-33-015GTM) | Преобразователь частоты K740 380В 3Ф1,5кВт 3,7А встроенный тормоз Энкодер K740-33-015GTM ONI | шт. | шт. | 26503.32 | 22086.1 | 3% | 662.583 | 1.2% | 272.9842 | 23021.6672 | 2024 | 2 | ООО «ТД ЭЛЕКТРОТЕХМОНТАЖ» | 784201001 | 7804526950 | https://www.etm.ru/ | С-Петербург, ул. 7-я Советская, д. 44, стр. Б | 2 | Предложение из открытых источников от 14.06.2024 г. | 1
| 200 | ТЦ_103_66_6670497540_14.06.2024_01 | Преобразователь частоты K740 380В 3Ф1,5кВт 3,7А встроенный тормоз Энкодер ONI (K740-33-015GTM) | K740-33-015GTM ПРЕОБРАЗОВАТЕЛЬ ЧАСТОТЫ, ВСТРОЕННЫЙ ТОРМОЗ ЭНКОДЕР ONI | шт. | шт. | 31080 | 25900 | 3% | 777 | 1.2% | 320.124 | 26997.124 | 2024 | 2 | ООО «ТД УЭТ» | 667001001 | 6670497540 | https://uralenergotel.ru/ | г. Екатеринбург, ул. Малышева, 164 | 2 | Предложение из открытых источников от 14.06.2024 г. | 1
| 201 | ТЦ_103_97_9715428506_14.06.2024_01 | Преобразователь частоты K740 380В 3Ф1,5кВт 3,7А встроенный тормоз Энкодер ONI (K740-33-015GTM) | Преобразователь частоты K740 380В 3Ф1.5кВт 3.7А тор. энкодер ONI K740-33-015GTM | шт. | шт. | 27897.6 | 23248 | 3% | 697.44 | 1.2% | 287.3453 | 24232.7853 | 2024 | 2 | ООО "КАЧЕСТВО И СВЕТ" | 771501001 | 9715428506 | https://ksvet24.ru | г. Москва, ул. Псковская, д. 5, корп. 3, 158 | 2 | Предложение из открытых источников от 14.06.2024 г. | 1
79 | 202 | ТЦ_62.2.01.04_77_7715215141_14.06.2024_01 | Пост управления, 1ExdllBТ5 X (КУ-92.2) | Пост управления КУ-92.2 1Ex dllB Т5 | шт. | шт. | 5747 | 4789.1667 | 3% | 143.675 | 1.2% | 59.1941 | 4992.0358 | 2024 | 2 | ООО «МФК ТЕХЭНЕРГО» | 504701001 | 7715215141 | https://www.texenergo.ru/ | Московская область, д Чёрная Грязь, д. 65 | 2 | Предложение из открытых источников от 14.06.2024 г. | 2
| 203 | ТЦ_62.2.01.04_78_7804526950_14.06.2024_01 | Пост управления, 1ExdllBТ5 X (КУ-92.2) | Пост кнопочный КУ-92 1ExdIIBT5 УТ000000990 ЭнергоТехКомплект | шт. | шт. | 5731.14 | 4775.95 | 3% | 143.2785 | 1.2% | 59.0307 | 4978.2592 | 2024 | 2 | ООО «ТД ЭЛЕКТРОТЕХМОНТАЖ» | 784201001 | 7804526950 | https://www.etm.ru/ | С-Петербург, ул. 7-я Советская, д. 44, стр. Б | 2 | Предложение из открытых источников от 14.06.2024 г. | 2
| 204 | ТЦ_62.2.01.04_77_7729108750_14.06.2024_01 | Пост управления, 1ExdllBТ5 X (КУ-92.2) | Пост кнопочный КУ-92 1Exd IIB T5 Gb/Ex tb IIIC T95C Db-ХЛ2 ВЭЛАН | шт. | шт. | 9400 | 7833.3333 | 3% | 235 | 1.2% | 96.82 | 8165.1533 | 2024 | 2 | АО "ЧИП и ДИП" | 770201001 | 7729108750 | https://www.chipdip.ru/ | г.Москва, ул.Гиляровского, д.39, стр.1 | 2 | Предложение из открытых источников от 14.06.2024 г. | 2
80 | 205 | ТЦ_103_77_7720823000_14.06.2024_01 | Заземляющее устройство (220В), IExsibIICT6 (УЗА-2МК04) | УЗА-2МК-04 / 220В (УСТРОЙСТВО ЗАЗЕМЛЕНИЯ АВТОЦИСТЕРН) | шт. | шт. | 23980 | 19983.3333 | 3% | 599.5 | 1.2% | 246.994 | 20829.8273 | 2024 | 2 | ООО "Транс Маркет Рус" | 772001001 | 7720823000 | https://komplektadr.ru/ | Москва, Мастеровая ул., д. 2/6, помещ. 3п | 2 | Предложение из открытых источников от 14.06.2024 г. | 3
| 206 | ТЦ_103_78_7802724836_14.06.2024_01 | Заземляющее устройство (220В), IExsibIICT6 (УЗА-2МК04) | Заземляющее устройство УЗА-2МК04 (220В) | шт. | шт. | 26500 | 22083.3333 | 3% | 662.5 | 1.2% | 272.95 | 23018.7833 | 2024 | 2 | ООО "Энергоарсенал" | 780201001 | 7802724836 | http://energoarsenal.ru/ | Санкт-Петербург, Кантемировская ул, д. 39 литера А | 2 | Предложение из открытых источников от 14.06.2024 г. | 3
| 207 | ТЦ_103_50_5009125081_14.06.2024_01 | Заземляющее устройство (220В), IExsibIICT6 (УЗА-2МК04) | Устройство заземления автоцистерн УЗА-2МК-04 (220В) | шт. | шт. | 28890 | 24075 | 3% | 722.25 | 1.2% | 297.567 | 25094.817 | 2024 | 2 | ООО "Азт Груп Центр" | 500901001 | 5009125081 | https://aztgrup.ru/ | г Домодедово, мкр. Востряково, Вокзальная ул, стр. 59в | 2 | Предложение из открытых источников от 14.06.2024 г. | 3
81 | 208 | ТЦ_62.1.02.14_54_5408157328_09.07.2024_01 | Шкаф автом. для управления с водяным калорифером и увлажнителем ( СИБПЛК ШАОВп-M245-ВК-УО) | Шкаф автоматики для управления с водяным калорифером и увлажнителем: СИБПЛК ШАОВп-M245-ВК-УО | шт. | шт. | 121500 | 101250 | 3% | 3037.5 | 1.2% | 1251.45 | 105538.95 | 2024 | 2 | ООО "Корф" | 540601001 | 5408157328 | - | Новосибирск, Красный пр-кт, д.55, кв.301 | 1 | ТКП № KR24-072416/3 от 09.07.2024 г. | 41
82 | 209 | ТЦ_63.4.03.01_54_5408157328_09.07.2024_01 | Датчик температуры воздуха канальный RGP (TU-K02 ECO NTC10k) | Датчик температуры воздуха канальный RGP TU-K02 ECO NTC10k | шт. | шт. | 1350 | 1125 | 3% | 33.75 | 1.2% | 13.905 | 1172.655 | 2024 | 2 | ООО "Корф" | 540601001 | 5408157328 | - | Новосибирск, Красный пр-кт, д.55, кв.301 | 1 | ТКП № KR24-072416/3 от 09.07.2024 г. | 41
83 | 210 | ТЦ_63.4.03.01_54_5408157328_09.07.2024_01 | Датчик температуры воды накладной RGP (TU-00 ECO PT1000) | Датчик температуры воды накладной RGP TU-00 ECO PT1000 | шт. | шт. | 990 | 825 | 3% | 24.75 | 1.2% | 10.197 | 859.947 | 2024 | 2 | ООО "Корф" | 540601001 | 5408157328 | - | Новосибирск, Красный пр-кт, д.55, кв.301 | 1 | ТКП № KR24-072416/3 от 09.07.2024 г. | 41
84 | 211 | ТЦ_63.4.03.01_54_5408157328_09.07.2024_01 | Термостат защиты от замораживания калорифера по воздуху | Термостат защиты от замораживания калорифера по воздуху | шт. | шт. | 5330 | 4441.6667 | 3% | 133.25 | 1.2% | 54.899 | 4629.8157 | 2024 | 2 | ООО "Корф" | 540601001 | 5408157328 | - | Новосибирск, Красный пр-кт, д.55, кв.301 | 1 | ТКП № KR24-072416/3 от 09.07.2024 г. | 41
85 | 212 | ТЦ_63.4.03.01_54_5408157328_09.07.2024_01 | Датчик температуры и влажности настенный | Датчик температуры и влажности настенный | шт. | шт. | 23400 | 19500 | 3% | 585 | 1.2% | 241.02 | 20326.02 | 2024 | 2 | ООО "Корф" | 540601001 | 5408157328 | - | Новосибирск, Красный пр-кт, д.55, кв.301 | 1 | ТКП № KR24-072416/3 от 09.07.2024 г. | 41
Система внутреннего электроосвещения и силового оборудования. Материал.
86 | 213 | ТЦ_62.1.02.23_78_7804526950_10.06.2024_01 | Корпус металл. ЩМП-6-0 (1200х750х300мм) У2 IP54 (YKM40-06-54) | Корпус металлический ЩМП-6-0 (1200х750х300мм) У2 IP54 YKM40-06-54 IEK | шт. | шт. | 31066.73 | 25888.9417 | 3% | 776.6682 | 2% | 533.3122 | 27198.9221 | 2024 | 2 | ООО «ТД ЭЛЕКТРОТЕХМОНТАЖ» | 784201001 | 7804526950 | https://www.etm.ru/ | С-Петербург, ул. 7-я Советская, д. 44, стр. Б | 2 | Предложение из открытых источников от 10.06.2024 г. | 4
| 214 | ТЦ_62.1.02.23_77_7702680818_10.06.2024_01 | Корпус металл. ЩМП-6-0 (1200х750х300мм) У2 IP54 (YKM40-06-54) | ЩМП-6-0 74 У2 IP54, 1200x750x300 (YKM40-06-54) | шт. | шт. | 35303.08 | 29419.2333 | 3% | 882.577 | 2% | 606.0362 | 30907.8465 | 2024 | 2 | ООО «ТД ТИНКО» | 770201001 | 7702680818 | https://www.tinko.ru/ | г. Москва, Щепкина ул., дом 47, стр.1 | 2 | Предложение из открытых источников от 10.06.2024 г. | 4
| 215 | ТЦ_62.1.02.23_77_7729108750_10.06.2024_01 | Корпус металл. ЩМП-6-0 (1200х750х300мм) У2 IP54 (YKM40-06-54) | Корпус металлический ЩМП-6-0 1200х750х300 У2 IP54 IEK YKM40-06-54 | шт. | шт. | 31070 | 25891.6667 | 3% | 776.75 | 2% | 533.3683 | 27201.785 | 2024 | 2 | АО "ЧИП и ДИП" | 770201001 | 7729108750 | https://www.chipdip.ru/ | г.Москва, ул.Гиляровского, д.39, стр.1 | 2 | Предложение из открытых источников от 10.06.2024 г. | 4
87 | 216 | ТЦ_62.1.01.09_78_7804526950_14.06.2024_01 | Автом. выключатель ВА47-100 4P C 32А 10кА (MVA40-4-032-C) | Выключатель автоматический четырехполюсный 32А С ВА47-100 10кА MVA40-4-032-C IEK | шт. | шт. | 3688.92 | 3074.1 | 3% | 92.223 | 2% | 63.3265 | 3229.6495 | 2024 | 2 | ООО «ТД ЭЛЕКТРОТЕХМОНТАЖ» | 784201001 | 7804526950 | https://www.etm.ru/ | С-Петербург, ул. 7-я Советская, д. 44, стр. Б | 2 | Предложение из открытых источников от 14.06.2024 г. | 5
| 217 | ТЦ_62.1.01.09_77_7720298746_14.06.2024_01 | Автом. выключатель ВА47-100 4P C 32А 10кА (MVA40-4-032-C) | IEK KARAT Автоматический выключатель ВА 47-100 4Р 32А 10 кА х-ка С | шт. | шт. | 4918.56 | 4098.8 | 3% | 122.964 | 2% | 84.4353 | 4306.1993 | 2024 | 2 | ООО "Элевел" | 772001001 | 7720298746 | https://elevel.ru/ | Москва, Электродная ул., д. 13а стр. 2, помещ. 22 | 2 | Предложение из открытых источников от 14.06.2024 г. | 5
| 218 | ТЦ_62.1.01.09_77_7729108750_14.06.2024_01 | Автом. выключатель ВА47-100 4P C 32А 10кА (MVA40-4-032-C) | Выключатель автоматический модульный 4п C 32А 10кА ВА47-100 KARAT IEK MVA40-4-032-C | шт. | шт. | 3720 | 3100 | 3% | 93 | 2% | 63.86 | 3256.86 | 2024 | 2 | АО «ЧИП и ДИП» | 770201001 | 7729108750 | https://www.chipdip.ru/ | г.Москва, ул.Гиляровского, д.39, стр.1 | 2 | Предложение из открытых источников от 14.06.2024 г. | 5
88 | 219 | ТЦ_62.1.01.09_78_7804526950_14.06.2024_01 | Автом. выключатель ВА47-60M 3P B 2А 6кА (MVA31-3-002-B) | Выключатель автоматический ВА47-60M 3Р 2А 6кА B MVA31-3-002-B IEK | шт. | шт. | 1042.42 | 868.6833 | 3% | 26.0605 | 2% | 17.8949 | 912.6387 | 2024 | 2 | ООО «ТД ЭЛЕКТРОТЕХМОНТАЖ» | 784201001 | 7804526950 | https://www.etm.ru/ | С-Петербург, ул. 7-я Советская, д. 44, стр. Б | 2 | Предложение из открытых источников от 14.06.2024 г. | 6
| 220 | ТЦ_62.1.01.09_77_7720298746_14.06.2024_01 | Автом. выключатель ВА47-60M 3P B 2А 6кА (MVA31-3-002-B) | IEK KARAT Автоматический выключатель ВА47-60M 3Р 2А 6кА B | шт. | шт. | 1389.89 | 1158.2417 | 3% | 34.7473 | 2% | 23.8598 | 1216.8487 | 2024 | 2 | ООО "Элевел" | 772001001 | 7720298746 | https://elevel.ru/ | Москва, Электродная ул., д. 13а стр. 2, помещ. 22 | 2 | Предложение из открытых источников от 14.06.2024 г. | 6
| 221 | ТЦ_62.1.01.09_77_7729108750_14.06.2024_01 | Автом. выключатель ВА47-60M 3P B 2А 6кА (MVA31-3-002-B) | Выключатель автоматический модульный 3п B 2А 6кА ВА47-60M KARAT IEK MVA31-3-002-B | шт. | шт. | 1050 | 875 | 3% | 26.25 | 2% | 18.025 | 919.275 | 2024 | 2 | АО «ЧИП и ДИП» | 770201001 | 7729108750 | https://www.chipdip.ru/ | г.Москва, ул.Гиляровского, д.39, стр.1 | 2 | Предложение из открытых источников от 14.06.2024 г. | 6
89 | 222 | ТЦ_62.6.01.05_78_7804526950_14.06.2024_01 | Контактор КМИ-46512 65А 230В/АС3 1NO;1NC (KKM41-065-230-11) | Контактор КМИ малогабаритный 65А катушка управления 230В АС 1НО+1НЗ KKM41-065-230-11 IEK | шт. | шт. | 3766.39 | 3138.6583 | 3% | 94.1598 | 2% | 64.6564 | 3297.4744 | 2024 | 2 | ООО «ТД ЭЛЕКТРОТЕХМОНТАЖ» | 784201001 | 7804526950 | https://www.etm.ru/ | С-Петербург, ул. 7-я Советская, д. 44, стр. Б | 2 | Предложение из открытых источников от 14.06.2024 г. | 7
| 223 | ТЦ_62.6.01.05_77_7704844420_14.06.2024_01 | Контактор КМИ-46512 65А 230В/АС3 1NO;1NC (KKM41-065-230-11) | Контактор КМИ-46512 65А 230В/АС3 1НО 1НЗ IEK KKM41-065-230-11 | шт. | шт. | 3766.8 | 3139 | 3% | 94.17 | 2% | 64.6634 | 3297.8334 | 2024 | 2 | ООО «Русский Свет» | 695001001 | 7704844420 | https://rs24.ru/ | г Тверь, пр-кт Победы, д. 71, помещ. 5 | 2 | Предложение из открытых источников от 14.06.2024 г. | 7
| 224 | ТЦ_62.6.01.05_77_7729108750_14.06.2024_01 | Контактор КМИ-46512 65А 230В/АС3 1NO;1NC (KKM41-065-230-11) | KKM41-065-230-11, Контактор КМИ-46512 65А 230В/АС3 1НО;1НЗ ИЭК | шт. | шт. | 2730 | 2275 | 3% | 68.25 | 2% | 46.865 | 2390.115 | 2024 | 2 | АО «ЧИП и ДИП» | 770201001 | 7729108750 | https://www.chipdip.ru/ | г.Москва, ул.Гиляровского, д.39, стр.1 | 2 | Предложение из открытых источников от 14.06.2024 г. | 7
90 | 225 | ТЦ_62.6.01.05_78_7804526950_17.06.2024_01 | Механизм блокировки для КМИ (40А-95А) (KKM30D-MB) | Механизм блокировки для реверсивной схемы КМИ(40А-95А) KKM30D-MB IEK | шт. | шт. | 512.5 | 427.0833 | 3% | 12.8125 | 2% | 8.7979 | 448.6938 | 2024 | 2 | ООО «ТД ЭЛЕКТРОТЕХМОНТАЖ» | 784201001 | 7804526950 | https://www.etm.ru/ | С-Петербург, ул. 7-я Советская, д. 44, стр. Б | 2 | Предложение из открытых источников от 17.06.2024 г. | 8
| 226 | ТЦ_62.6.01.05_77_7704844420_17.06.2024_01 | Механизм блокировки для КМИ (40А-95А) (KKM30D-MB) | Механизм блокировки для КМИ(40А-95А) IEK KKM30D-MB | шт. | шт. | 513 | 427.5 | 3% | 12.825 | 2% | 8.8065 | 449.1315 | 2024 | 2 | ООО «Русский Свет» | 695001001 | 7704844420 | https://rs24.ru/ | г Тверь, пр-кт Победы, д. 71, помещ. 5 | 2 | Предложение из открытых источников от 17.06.2024 г. | 8
| 227 | ТЦ_62.6.01.05_77_7729108750_17.06.2024_01 | Механизм блокировки для КМИ (40А-95А) (KKM30D-MB) | Механизм блокировки для КМИ(40А-95А) IEK KKM30D-MB | шт. | шт. | 520 | 433.3333 | 3% | 13 | 2% | 8.9267 | 455.26 | 2024 | 2 | АО «ЧИП и ДИП» | 770201001 | 7729108750 | https://www.chipdip.ru/ | г.Москва, ул.Гиляровского, д.39, стр.1 | 2 | Предложение из открытых источников от 17.06.2024 г. | 8
91 | 228 | ТЦ_62.1.04.13_78_7804526950_17.06.2024_01 | Реле контроля напряжения (РКН-3-15-15) | Реле контроля напряжения AC230В/AC400BУХЛ2 РКН-3-15-15 Меандр | шт. | шт. | 3915.25 | 3262.7083 | 3% | 97.8812 | 2% | 67.2118 | 3427.8014 | 2024 | 2 | ООО «ТД ЭЛЕКТРОТЕХМОНТАЖ» | 784201001 | 7804526950 | https://www.etm.ru/ | С-Петербург, ул. 7-я Советская, д. 44, стр. Б | 2 | Предложение из открытых источников от 17.06.2024 г. | 9
| 229 | ТЦ_62.1.04.13_77_7704844420_17.06.2024_01 | Реле контроля напряжения (РКН-3-15-15) | Реле контроля трехфазного напряжения РКН-3-15-15 AC230В/AC400B УХЛ2 (спец.) Меандр A8302-16933952 | шт. | шт. | 4507.2 | 3756 | 3% | 112.68 | 2% | 77.3736 | 3946.0536 | 2024 | 2 | ООО «Русский Свет» | 695001001 | 7704844420 | https://rs24.ru/ | г Тверь, пр-кт Победы, д. 71, помещ. 5 | 2 | Предложение из открытых источников от 17.06.2024 г. | 9
| 230 | ТЦ_62.1.04.13_77_7729108750_17.06.2024_01 | Реле контроля напряжения (РКН-3-15-15) | РКН-3-15-15 АС230В/AC400B УХЛ4, Реле контроля 3-х фазного напряжения на DIN-рейку | шт. | шт. | 4130 | 3441.6667 | 3% | 103.25 | 2% | 70.8983 | 3615.815 | 2024 | 2 | АО «ЧИП и ДИП» | 770201001 | 7729108750 | https://www.chipdip.ru/ | г.Москва, ул.Гиляровского, д.39, стр.1 | 2 | Предложение из открытых источников от 17.06.2024 г. | 9
92 | 231 | ТЦ_62.1.04.13_78_7804526950_17.06.2024_01 | Реле РЭК77/4(LY4) с индикацией 10А 230В AC (RRP10-4-10-220A-LED) | Реле промежуточное 230В переменного тока 4пк 10A РЭК77/4 с индикацией RRP10-4-10-220A-LED ONI | шт. | шт. | 636.01 | 530.0083 | 3% | 15.9002 | 2% | 10.9182 | 556.8268 | 2024 | 2 | ООО «ТД ЭЛЕКТРОТЕХМОНТАЖ» | 784201001 | 7804526950 | https://www.etm.ru/ | С-Петербург, ул. 7-я Советская, д. 44, стр. Б | 2 | Предложение из открытых источников от 17.06.2024 г. | 10
| 232 | ТЦ_62.1.04.13_77_7704844420_17.06.2024_01 | Реле РЭК77/4(LY4) с индикацией 10А 230В AC (RRP10-4-10-220A-LED) | Реле РЭК 77-4(LY4) 10А 230В AC с индикацией IEK RRP10-4-10-220A-LED | шт. | шт. | 669.6 | 558 | 3% | 16.74 | 2% | 11.4948 | 586.2348 | 2024 | 2 | ООО «Русский Свет» | 695001001 | 7704844420 | https://rs24.ru/ | г Тверь, пр-кт Победы, д. 71, помещ. 5 | 2 | Предложение из открытых источников от 17.06.2024 г. | 10
| 233 | ТЦ_62.1.04.13_77_7729108750_17.06.2024_01 | Реле РЭК77/4(LY4) с индикацией 10А 230В AC (RRP10-4-10-220A-LED) | Реле РЭК77/4(LY4) с индикацией 10А 230В AC IEK | шт. | шт. | 710 | 591.6667 | 3% | 17.75 | 2% | 12.1883 | 621.605 | 2024 | 2 | АО «ЧИП и ДИП» | 770201001 | 7729108750 | https://www.chipdip.ru/ | г.Москва, ул.Гиляровского, д.39, стр.1 | 2 | Предложение из открытых источников от 17.06.2024 г. | 10
93 | 234 | ТЦ_62.1.04.13_78_7804526950_17.06.2024_01 | Разъем РРМ77/4(PTF14A) для РЭК77/4(LY4) (RRP10D-RRM-4) | Разъем модульный РРМ77/4(PTF14A) для РЭК77/4(LY4) RRP10D-RRM-4 ONI | шт. | шт. | 232.39 | 193.6583 | 3% | 5.8097 | 2% | 3.9894 | 203.4574 | 2024 | 2 | ООО «ТД ЭЛЕКТРОТЕХМОНТАЖ» | 784201001 | 7804526950 | https://www.etm.ru/ | С-Петербург, ул. 7-я Советская, д. 44, стр. Б | 2 | Предложение из открытых источников от 17.06.2024 г. | 11
| 235 | ТЦ_62.1.04.13_77_7704844420_17.06.2024_01 | Разъем РРМ77/4(PTF14A) для РЭК77/4(LY4) (RRP10D-RRM-4) | Разъем модульный РРМ77/4(PTF14A) для РЭК77/4(LY4) IEK RRP10D-RRM-4 | шт. | шт. | 244.8 | 204 | 3% | 6.12 | 2% | 4.2024 | 214.3224 | 2024 | 2 | ООО «Русский Свет» | 695001001 | 7704844420 | https://rs24.ru/ | г Тверь, пр-кт Победы, д. 71, помещ. 5 | 2 | Предложение из открытых источников от 17.06.2024 г. | 11
| 236 | ТЦ_62.1.04.13_77_7729108750_17.06.2024_01 | Разъем РРМ77/4(PTF14A) для РЭК77/4(LY4) (RRP10D-RRM-4) | Разъем модульный РРМ77/4(PTF14A) для РЭК77/4(LY4) IEK RRP10D-RRM-4 | шт. | шт. | 250 | 208.3333 | 3% | 6.25 | 2% | 4.2917 | 218.875 | 2024 | 2 | АО «ЧИП и ДИП» | 770201001 | 7729108750 | https://www.chipdip.ru/ | г.Москва, ул.Гиляровского, д.39, стр.1 | 2 | Предложение из открытых источников от 17.06.2024 г. | 11
94 | 237 | ТЦ_62.3.02.03_78_7804526950_17.06.2024_01 | Переключатель LAY5-BD25 на 2 положения "I-O" стандартная ручка (BSW60-BD-2-K02) | Переключатель LAY5-BD25 2 позиции I-0 стандартная ручка BSW60-BD-2-K02 IEK | шт. | шт. | 330.41 | 275.3417 | 3% | 8.2603 | 2% | 5.672 | 289.274 | 2024 | 2 | ООО «ТД ЭЛЕКТРОТЕХМОНТАЖ» | 784201001 | 7804526950 | https://www.etm.ru/ | С-Петербург, ул. 7-я Советская, д. 44, стр. Б | 2 | Предложение из открытых источников от 17.06.2024 г. | 12
| 238 | ТЦ_62.3.02.03_77_7704844420_17.06.2024_01 | Переключатель LAY5-BD25 на 2 положения "I-O" стандартная ручка (BSW60-BD-2-K02) | Переключатель LAY5-BD25 на 2 полож. черн. I-O станд. ручка IEK BSW60-BD-2-K02 | шт. | шт. | 330.6 | 275.5 | 3% | 8.265 | 2% | 5.6753 | 289.4403 | 2024 | 2 | ООО «Русский Свет» | 695001001 | 7704844420 | https://rs24.ru/ | г Тверь, пр-кт Победы, д. 71, помещ. 5 | 2 | Предложение из открытых источников от 17.06.2024 г. | 12
| 239 | ТЦ_62.3.02.03_77_7729108750_17.06.2024_01 | Переключатель LAY5-BD25 на 2 положения "I-O" стандартная ручка (BSW60-BD-2-K02) | Переключатель LAY5-BD25 на 2 полож. черн. I-O станд. ручка ИЭК BSW60-BD-2-K02 | шт. | шт. | 440 | 366.6667 | 3% | 11 | 2% | 7.5533 | 385.22 | 2024 | 2 | АО «ЧИП и ДИП» | 770201001 | 7729108750 | https://www.chipdip.ru/ | г.Москва, ул.Гиляровского, д.39, стр.1 | 2 | Предложение из открытых источников от 17.06.2024 г. | 12
95 | 240 | ТЦ_62.3.02.03_78_7804526950_17.06.2024_01 | Переключатель LAY5-BJ33 на 3 положения "I-O-II" длинная ручка (BSW70-BJ-3-K02) | Переключатель LAY5-BJ33 3 позиции I-0-II длинная ручка BSW70-BJ-3-K02 IEK | шт. | шт. | 380.69 | 317.2417 | 3% | 9.5173 | 2% | 6.5352 | 333.2941 | 2024 | 2 | ООО «ТД ЭЛЕКТРОТЕХМОНТАЖ» | 784201001 | 7804526950 | https://www.etm.ru/ | С-Петербург, ул. 7-я Советская, д. 44, стр. Б | 2 | Предложение из открытых источников от 17.06.2024 г. | 13
| 241 | ТЦ_62.3.02.03_77_7704844420_17.06.2024_01 | Переключатель LAY5-BJ33 на 3 положения "I-O-II" длинная ручка (BSW70-BJ-3-K02) | Переключатель LAY5-BJ33 на 3 полож. черн. I-O-II дл. ручка IEK BSW70-BJ-3-K02 | шт. | шт. | 381 | 317.5 | 3% | 9.525 | 2% | 6.5405 | 333.5655 | 2024 | 2 | ООО «Русский Свет» | 695001001 | 7704844420 | https://rs24.ru/ | г Тверь, пр-кт Победы, д. 71, помещ. 5 | 2 | Предложение из открытых источников от 17.06.2024 г. | 13
| 242 | ТЦ_62.3.02.03_77_7729108750_17.06.2024_01 | Переключатель LAY5-BJ33 на 3 положения "I-O-II" длинная ручка (BSW70-BJ-3-K02) | Переключатель LAY5-BJ33 на 3 полож. черн. I-O-II дл. ручка IEK BSW70-BJ-3-K02 | шт. | шт. | 390 | 325 | 3% | 9.75 | 2% | 6.695 | 341.445 | 2024 | 2 | АО «ЧИП и ДИП» | 770201001 | 7729108750 | https://www.chipdip.ru/ | г.Москва, ул.Гиляровского, д.39, стр.1 | 2 | Предложение из открытых источников от 17.06.2024 г. | 13
96 | 243 | ТЦ_62.6.01.05_78_7804526950_17.06.2024_01 | Контактный блок 1р для серии LAY5 (BDK11) | Блок контактный 1р для серии LAY5 BDK11 IEK | шт. | шт. | 68.1 | 56.75 | 3% | 1.7025 | 2% | 1.1691 | 59.6215 | 2024 | 2 | ООО «ТД ЭЛЕКТРОТЕХМОНТАЖ» | 784201001 | 7804526950 | https://www.etm.ru/ | С-Петербург, ул. 7-я Советская, д. 44, стр. Б | 2 | Предложение из открытых источников от 17.06.2024 г. | 14
| 244 | ТЦ_62.6.01.05_77_7704844420_17.06.2024_01 | Контактный блок 1р для серии LAY5 (BDK11) | Блок контактный 1р для LAY5 IEK BDK11 | шт. | шт. | 68.4 | 57 | 3% | 1.71 | 2% | 1.1742 | 59.8842 | 2024 | 2 | ООО «Русский Свет» | 695001001 | 7704844420 | https://rs24.ru/ | г Тверь, пр-кт Победы, д. 71, помещ. 5 | 2 | Предложение из открытых источников от 17.06.2024 г. | 14
| 245 | ТЦ_62.6.01.05_77_7729108750_17.06.2024_01 | Контактный блок 1р для серии LAY5 (BDK11) | BDK11, Блок контактный 1р для серии LAY5 | шт. | шт. | 78 | 65 | 3% | 1.95 | 2% | 1.339 | 68.289 | 2024 | 2 | АО «ЧИП и ДИП» | 770201001 | 7729108750 | https://www.chipdip.ru/ | г.Москва, ул.Гиляровского, д.39, стр.1 | 2 | Предложение из открытых источников от 17.06.2024 г. | 14
97 | 246 | ТЦ_62.6.01.05_78_7804526950_17.06.2024_01 | Контактный блок 1з для серии LAY5 (BDK21) | Блок контактный 1з для серии LAY5 BDK21 IEK | шт. | шт. | 76.79 | 63.9917 | 3% | 1.9198 | 2% | 1.3182 | 67.2296 | 2024 | 2 | ООО «ТД ЭЛЕКТРОТЕХМОНТАЖ» | 784201001 | 7804526950 | https://www.etm.ru/ | С-Петербург, ул. 7-я Советская, д. 44, стр. Б | 2 | Предложение из открытых источников от 17.06.2024 г. | 15
| 247 | ТЦ_62.6.01.05_77_7704844420_17.06.2024_01 | Контактный блок 1з для серии LAY5 (BDK21) | Блок контактный 1з для LAY5 IEK BDK21 | шт. | шт. | 76.8 | 64 | 3% | 1.92 | 2% | 1.3184 | 67.2384 | 2024 | 2 | ООО «Русский Свет» | 695001001 | 7704844420 | https://rs24.ru/ | г Тверь, пр-кт Победы, д. 71, помещ. 5 | 2 | Предложение из открытых источников от 17.06.2024 г. | 15
| 248 | ТЦ_62.6.01.05_77_7729108750_17.06.2024_01 | Контактный блок 1з для серии LAY5 (BDK21) | BDK21(LAY-10), Блок контактный 1з для LAY5 ИЭК | шт. | шт. | 130 | 108.3333 | 3% | 3.25 | 2% | 2.2317 | 113.815 | 2024 | 2 | АО «ЧИП и ДИП» | 770201001 | 7729108750 | https://www.chipdip.ru/ | г.Москва, ул.Гиляровского, д.39, стр.1 | 2 | Предложение из открытых источников от 17.06.2024 г. | 15
98 | 249 | ТЦ_62.2.01.01_78_7804526950_17.06.2024_01 | Кнопка управления LAY5-BT42 "Грибок" аварийная с фиксацией (BBG80-BT-K04) | Кнопка управления LAY5-BT42 /Грибок/ аварийная с фиксацией BBG80-BT-K04 IEK | шт. | шт. | 526.56 | 438.8 | 3% | 13.164 | 2% | 9.0393 | 461.0033 | 2024 | 2 | ООО «ТД ЭЛЕКТРОТЕХМОНТАЖ» | 784201001 | 7804526950 | https://www.etm.ru/ | С-Петербург, ул. 7-я Советская, д. 44, стр. Б | 2 | Предложение из открытых источников от 17.06.2024 г. | 16
| 250 | ТЦ_62.2.01.01_77_7704844420_17.06.2024_01 | Кнопка управления LAY5-BT42 "Грибок" аварийная с фиксацией (BBG80-BT-K04) | Кнопка управления "Грибок" LAY5-BT42 аварийная с фиксацией красн. IEK BBG80-BT-K04 | шт. | шт. | 526.8 | 439 | 3% | 13.17 | 2% | 9.0434 | 461.2134 | 2024 | 2 | ООО «Русский Свет» | 695001001 | 7704844420 | https://rs24.ru/ | г Тверь, пр-кт Победы, д. 71, помещ. 5 | 2 | Предложение из открытых источников от 17.06.2024 г. | 16
| 251 | ТЦ_62.2.01.01_77_7729108750_17.06.2024_01 | Кнопка управления LAY5-BT42 "Грибок" аварийная с фиксацией (BBG80-BT-K04) | Кнопка LAY5-BT42 "Грибок" аварийн. с фикс. красн. ИЭК BBG80-BT-K04 | шт. | шт. | 530 | 441.6667 | 3% | 13.25 | 2% | 9.0983 | 464.015 | 2024 | 2 | АО «ЧИП и ДИП» | 770201001 | 7729108750 | https://www.chipdip.ru/ | г.Москва, ул.Гиляровского, д.39, стр.1 | 2 | Предложение из открытых источников от 17.06.2024 г. | 16
99 | 252 | ТЦ_01.3.05.14_78_7804526950_17.06.2024_01 | Индикатор LAY5-BU63 d=22мм зеленый (BLS50-BU-K06) | Индикатор LAY5-BU63 зеленого цвета диам. 22мм BLS50-BU-K06 IEK | шт. | шт. | 231.97 | 193.3083 | 3% | 5.7992 | 2% | 3.9822 | 203.0897 | 2024 | 2 | ООО «ТД ЭЛЕКТРОТЕХМОНТАЖ» | 784201001 | 7804526950 | https://www.etm.ru/ | С-Петербург, ул. 7-я Советская, д. 44, стр. Б | 2 | Предложение из открытых источников от 17.06.2024 г. | 17
| 253 | ТЦ_01.3.05.14_77_7704844420_17.06.2024_01 | Индикатор LAY5-BU63 d=22мм зеленый (BLS50-BU-K06) | Индикатор светосигнальный LAY5-BU63 d22мм 230В зел. IEK BLS50-BU-K06 | шт. | шт. | 232.2 | 193.5 | 3% | 5.805 | 2% | 3.9861 | 203.2911 | 2024 | 2 | ООО «Русский Свет» | 695001001 | 7704844420 | https://rs24.ru/ | г Тверь, пр-кт Победы, д. 71, помещ. 5 | 2 | Предложение из открытых источников от 17.06.2024 г. | 17
| 254 | ТЦ_01.3.05.14_77_7729108750_17.06.2024_01 | Индикатор LAY5-BU63 d=22мм зеленый (BLS50-BU-K06) | Индикатор светосигнальный LAY5-BU63 d22мм 230В зел. IEK BLS50-BU-K06 | шт. | шт. | 240 | 200 | 3% | 6 | 2% | 4.12 | 210.12 | 2024 | 2 | АО «ЧИП и ДИП» | 770201001 | 7729108750 | https://www.chipdip.ru/ | г.Москва, ул.Гиляровского, д.39, стр.1 | 2 | Предложение из открытых источников от 17.06.2024 г. | 17
100 | 255 | ТЦ_01.3.05.14_78_7804526950_17.06.2024_01 | Индикатор LAY5-BU64 d=22мм красный (BLS50-BU-K04) | Индикатор LAY5-BU64 красного цвета 22мм BLS50-BU-K04 IEK | шт. | шт. | 250.84 | 209.0333 | 3% | 6.271 | 2% | 4.3061 | 219.6104 | 2024 | 2 | ООО «ТД ЭЛЕКТРОТЕХМОНТАЖ» | 784201001 | 7804526950 | https://www.etm.ru/ | С-Петербург, ул. 7-я Советская, д. 44, стр. Б | 2 | Предложение из открытых источников от 17.06.2024 г. | 18
| 256 | ТЦ_01.3.05.14_77_7704844420_17.06.2024_01 | Индикатор LAY5-BU64 d=22мм красный (BLS50-BU-K04) | Индикатор светосигнальный LAY5-BU64 d22мм 230В красн. IEK BLS50-BU-K04 | шт. | шт. | 251.4 | 209.5 | 3% | 6.285 | 2% | 4.3157 | 220.1007 | 2024 | 2 | ООО «Русский Свет» | 695001001 | 7704844420 | https://rs24.ru/ | г Тверь, пр-кт Победы, д. 71, помещ. 5 | 2 | Предложение из открытых источников от 17.06.2024 г. | 18
| 257 | ТЦ_01.3.05.14_77_7720298746_17.06.2024_01 | Индикатор LAY5-BU64 d=22мм красный (BLS50-BU-K04) | IEK LAY5 Индикатор LAY5-BU64 красного цвета d22мм | шт. | шт. | 285.04 | 237.5333 | 3% | 7.126 | 2% | 4.8932 | 249.5525 | 2024 | 2 | ООО "Элевел" | 772001001 | 7720298746 | https://elevel.ru/ | Москва, Электродная ул., д. 13а стр. 2, помещ. 22 | 2 | Предложение из открытых источников от 17.06.2024 г. | 18
101 | 258 | ТЦ_62.1.01.09_78_7804526950_17.06.2024_01 | Автом. выключатель ВА47-60M 2P B 16А 6кА (MVA31-2-016-B) | Выключатель автоматический ВА47-60M 2Р 16А 6кА B MVA31-2-016-B IEK | шт. | шт. | 602.92 | 502.4333 | 3% | 15.073 | 2% | 10.3501 | 527.8565 | 2024 | 2 | ООО «ТД ЭЛЕКТРОТЕХМОНТАЖ» | 784201001 | 7804526950 | https://www.etm.ru/ | С-Петербург, ул. 7-я Советская, д. 44, стр. Б | 2 | Предложение из открытых источников от 17.06.2024 г. | 19
| 259 | ТЦ_62.1.01.09_77_7704844420_17.06.2024_01 | Автом. выключатель ВА47-60M 2P B 16А 6кА (MVA31-2-016-B) | Выключатель автоматический модульный 2п B 16А 6кА ВА47-60M KARAT IEK MVA31-2-016-B | шт. | шт. | 607.2 | 506 | 3% | 15.18 | 2% | 10.4236 | 531.6036 | 2024 | 2 | ООО «Русский Свет» | 695001001 | 7704844420 | https://rs24.ru/ | г Тверь, пр-кт Победы, д. 71, помещ. 5 | 2 | Предложение из открытых источников от 17.06.2024 г. | 19
| 260 | ТЦ_62.1.01.09_77_7729108750_17.06.2024_01 | Автом. выключатель ВА47-60M 2P B 16А 6кА (MVA31-2-016-B) | Выключатель автоматический модульный 2п B 16А 6кА ВА47-60M KARAT IEK MVA31-2-016-B | шт. | шт. | 610 | 508.3333 | 3% | 15.25 | 2% | 10.4717 | 534.055 | 2024 | 2 | АО «ЧИП и ДИП» | 770201001 | 7729108750 | https://www.chipdip.ru/ | г.Москва, ул.Гиляровского, д.39, стр.1 | 2 | Предложение из открытых источников от 17.06.2024 г. | 19
102 | 261 | ТЦ_62.1.01.09_78_7804526950_17.06.2024_01 | Автом. выключатель ВА47-60M 2P B 1А 6кА (MVA31-2-001-B) | Выключатель автоматический ВА47-60M 2Р 1А 6кА B MVA31-2-001-B IEK | шт. | шт. | 655.63 | 546.3583 | 3% | 16.3908 | 2% | 11.255 | 574.0041 | 2024 | 2 | ООО «ТД ЭЛЕКТРОТЕХМОНТАЖ» | 784201001 | 7804526950 | https://www.etm.ru/ | С-Петербург, ул. 7-я Советская, д. 44, стр. Б | 2 | Предложение из открытых источников от 17.06.2024 г. | 20
| 262 | ТЦ_62.1.01.09_77_7704844420_17.06.2024_01 | Автом. выключатель ВА47-60M 2P B 1А 6кА (MVA31-2-001-B) | Выключатель автоматический модульный 2п B 1А 6кА ВА47-60M KARAT IEK MVA31-2-001-B | шт. | шт. | 660.6 | 550.5 | 3% | 16.515 | 2% | 11.3403 | 578.3553 | 2024 | 2 | ООО «Русский Свет» | 695001001 | 7704844420 | https://rs24.ru/ | г Тверь, пр-кт Победы, д. 71, помещ. 5 | 2 | Предложение из открытых источников от 17.06.2024 г. | 20
| 263 | ТЦ_62.1.01.09_77_7729108750_17.06.2024_01 | Автом. выключатель ВА47-60M 2P B 1А 6кА (MVA31-2-001-B) | Выключатель автоматический модульный 2п B 1А 6кА ВА47-60M KARAT IEK MVA31-2-001-B | шт. | шт. | 670 | 558.3333 | 3% | 16.75 | 2% | 11.5017 | 586.585 | 2024 | 2 | АО «ЧИП и ДИП» | 770201001 | 7729108750 | https://www.chipdip.ru/ | г.Москва, ул.Гиляровского, д.39, стр.1 | 2 | Предложение из открытых источников от 17.06.2024 г. | 20
103 | 264 | ТЦ_62.1.01.09_78_7804526950_17.06.2024_01 | Автом. выключатель ВА47-60M 3P C 6А 6кА (MVA31-3-006-C) | Выключатель автоматический ВА47-60M 3Р 6А 6кА С MVA31-3-006-C IEK | шт. | шт. | 1081.03 | 900.8583 | 3% | 27.0257 | 2% | 18.5577 | 946.4418 | 2024 | 2 | ООО «ТД ЭЛЕКТРОТЕХМОНТАЖ» | 784201001 | 7804526950 | https://www.etm.ru/ | С-Петербург, ул. 7-я Советская, д. 44, стр. Б | 2 | Предложение из открытых источников от 17.06.2024 г. | 21
| 265 | ТЦ_62.1.01.09_77_7704844420_17.06.2024_01 | Автом. выключатель ВА47-60M 3P C 6А 6кА (MVA31-3-006-C) | Выключатель автоматический модульный 3п C 6А 6кА ВА47-60M KARAT IEK MVA31-3-006-C | шт. | шт. | 1089 | 907.5 | 3% | 27.225 | 2% | 18.6945 | 953.4195 | 2024 | 2 | ООО «Русский Свет» | 695001001 | 7704844420 | https://rs24.ru/ | г Тверь, пр-кт Победы, д. 71, помещ. 5 | 2 | Предложение из открытых источников от 17.06.2024 г. | 21
| 266 | ТЦ_62.1.01.09_77_7729108750_17.06.2024_01 | Автом. выключатель ВА47-60M 3P C 6А 6кА (MVA31-3-006-C) | Выключатель автоматический модульный 3п C 6А 6кА ВА47-60M KARAT IEK MVA31-3-006-C | шт. | шт. | 1090 | 908.3333 | 3% | 27.25 | 2% | 18.7117 | 954.295 | 2024 | 2 | АО «ЧИП и ДИП» | 770201001 | 7729108750 | https://www.chipdip.ru/ | г.Москва, ул.Гиляровского, д.39, стр.1 | 2 | Предложение из открытых источников от 17.06.2024 г. | 21
104 | 267 | ТЦ_62.1.01.09_78_7804526950_17.06.2024_01 | Автом. выключатель ВА47-60M 3P C 16А 6кА (MVA31-3-016-C) | Выключатель автоматический ВА47-60M 3Р 16А 6кА С MVA31-3-016-C IEK | шт. | шт. | 1006.42 | 838.6833 | 3% | 25.1605 | 2% | 17.2769 | 881.1207 | 2024 | 2 | ООО «ТД ЭЛЕКТРОТЕХМОНТАЖ» | 784201001 | 7804526950 | https://www.etm.ru/ | С-Петербург, ул. 7-я Советская, д. 44, стр. Б | 2 | Предложение из открытых источников от 17.06.2024 г. | 22
| 268 | ТЦ_62.1.01.09_77_7704844420_17.06.2024_01 | Автом. выключатель ВА47-60M 3P C 16А 6кА (MVA31-3-016-C) | Выключатель автоматический модульный 3п C 16А 6кА ВА47-60M KARAT IEK MVA31-3-016-C | шт. | шт. | 1013.4 | 844.5 | 3% | 25.335 | 2% | 17.3967 | 887.2317 | 2024 | 2 | ООО «Русский Свет» | 695001001 | 7704844420 | https://rs24.ru/ | г Тверь, пр-кт Победы, д. 71, помещ. 5 | 2 | Предложение из открытых источников от 17.06.2024 г. | 22
| 269 | ТЦ_62.1.01.09_77_7729108750_17.06.2024_01 | Автом. выключатель ВА47-60M 3P C 16А 6кА (MVA31-3-016-C) | Выключатель автоматический модульный 3п C 16А 6кА ВА47-60M KARAT IEK MVA31-3-016-C | шт. | шт. | 1020 | 850 | 3% | 25.5 | 2% | 17.51 | 893.01 | 2024 | 2 | АО «ЧИП и ДИП» | 770201001 | 7729108750 | https://www.chipdip.ru/ | г.Москва, ул.Гиляровского, д.39, стр.1 | 2 | Предложение из открытых источников от 17.06.2024 г. | 22
105 | 270 | ТЦ_62.1.01.09_78_7804526950_17.06.2024_01 | Автом. выключатель ВА47-60M 3P C 10А 6кА (MVA31-3-010-C) | Выключатель автоматический ВА47-60M 3Р 10А 6кА С MVA31-3-010-C IEK | шт. | шт. | 1006.42 | 838.6833 | 3% | 25.1605 | 2% | 17.2769 | 881.1207 | 2024 | 2 | ООО «ТД ЭЛЕКТРОТЕХМОНТАЖ» | 784201001 | 7804526950 | https://www.etm.ru/ | С-Петербург, ул. 7-я Советская, д. 44, стр. Б | 2 | Предложение из открытых источников от 17.06.2024 г. | 23
| 271 | ТЦ_62.1.01.09_77_7704844420_17.06.2024_01 | Автом. выключатель ВА47-60M 3P C 10А 6кА (MVA31-3-010-C) | Выключатель автоматический модульный 3п C 10А 6кА ВА47-60M KARAT IEK MVA31-3-010-C | шт. | шт. | 1013.4 | 844.5 | 3% | 25.335 | 2% | 17.3967 | 887.2317 | 2024 | 2 | ООО «Русский Свет» | 695001001 | 7704844420 | https://rs24.ru/ | г Тверь, пр-кт Победы, д. 71, помещ. 5 | 2 | Предложение из открытых источников от 17.06.2024 г. | 23
| 272 | ТЦ_62.1.01.09_77_7729108750_17.06.2024_01 | Автом. выключатель ВА47-60M 3P C 10А 6кА (MVA31-3-010-C) | Выключатель автоматический модульный 3п C 10А 6кА ВА47-60M KARAT IEK MVA31-3-010-C | шт. | шт. | 1020 | 850 | 3% | 25.5 | 2% | 17.51 | 893.01 | 2024 | 2 | АО «ЧИП и ДИП» | 770201001 | 7729108750 | https://www.chipdip.ru/ | г.Москва, ул.Гиляровского, д.39, стр.1 | 2 | Предложение из открытых источников от 17.06.2024 г. | 23
106 | 273 | ТЦ_62.1.01.09_78_7804526950_17.06.2024_01 | Автом. выключатель ВА47-60M 2P C 16А 6кА (MVA31-2-010-C) | Выключатель автоматический ВА47-60M 2Р 10А 6кА С MVA31-2-010-C IEK | шт. | шт. | 589.26 | 491.05 | 3% | 14.7315 | 2% | 10.1156 | 515.8971 | 2024 | 2 | ООО «ТД ЭЛЕКТРОТЕХМОНТАЖ» | 784201001 | 7804526950 | https://www.etm.ru/ | С-Петербург, ул. 7-я Советская, д. 44, стр. Б | 2 | Предложение из открытых источников от 17.06.2024 г. | 24
| 274 | ТЦ_62.1.01.09_77_7704844420_17.06.2024_01 | Автом. выключатель ВА47-60M 2P C 16А 6кА (MVA31-2-010-C) | Выключатель автоматический модульный 2п C 10А 6кА ВА47-60M KARAT IEK MVA31-2-010-C | шт. | шт. | 593.4 | 494.5 | 3% | 14.835 | 2% | 10.1867 | 519.5217 | 2024 | 2 | ООО «Русский Свет» | 695001001 | 7704844420 | https://rs24.ru/ | г Тверь, пр-кт Победы, д. 71, помещ. 5 | 2 | Предложение из открытых источников от 17.06.2024 г. | 24
| 275 | ТЦ_62.1.01.09_77_7729108750_17.06.2024_01 | Автом. выключатель ВА47-60M 2P C 16А 6кА (MVA31-2-010-C) | Выключатель автоматический модульный 2п C 10А 6кА ВА47-60M KARAT IEK MVA31-2-010-C | шт. | шт. | 600 | 500 | 3% | 15 | 2% | 10.3 | 525.3 | 2024 | 2 | АО «ЧИП и ДИП» | 770201001 | 7729108750 | https://www.chipdip.ru/ | г.Москва, ул.Гиляровского, д.39, стр.1 | 2 | Предложение из открытых источников от 17.06.2024 г. | 24
107 | 276 | ТЦ_62.6.01.05_78_7804526950_17.06.2024_01 | Контактор КМИ-11810 18А 230В/АС3 1NO (KKM11-018-230-10) | Контактор КМИ малогабаритный 18А катушка управления 230В АС 1НО KKM11-018-230-10 IEK | шт. | шт. | 1140.66 | 950.55 | 3% | 28.5165 | 2% | 19.5813 | 998.6478 | 2024 | 2 | ООО «ТД ЭЛЕКТРОТЕХМОНТАЖ» | 784201001 | 7804526950 | https://www.etm.ru/ | С-Петербург, ул. 7-я Советская, д. 44, стр. Б | 2 | Предложение из открытых источников от 17.06.2024 г. | 25
| 277 | ТЦ_62.6.01.05_77_7704844420_17.06.2024_01 | Контактор КМИ-11810 18А 230В/АС3 1NO (KKM11-018-230-10) | Контактор КМИ-11810 18А 230В/АС3 1НО IEK KKM11-018-230-10 | шт. | шт. | 1141.2 | 951 | 3% | 28.53 | 2% | 19.5906 | 999.1206 | 2024 | 2 | ООО «Русский Свет» | 695001001 | 7704844420 | https://rs24.ru/ | г Тверь, пр-кт Победы, д. 71, помещ. 5 | 2 | Предложение из открытых источников от 17.06.2024 г. | 25
| 278 | ТЦ_62.6.01.05_78_7810216924_17.06.2024_01 | Контактор КМИ-11810 18А 230В/АС3 1NO (KKM11-018-230-10) | Контактор 18А 230В КМИ-11810 НО (1з) (KKM11-018-230-10) IEK | шт. | шт. | 1140.66 | 950.55 | 3% | 28.5165 | 2% | 19.5813 | 998.6478 | 2024 | 2 | ООО "Минимакс" | 781001001 | 7810216924 | https://www.minimaks.ru/ | г. Санкт-Петербург, Лиговский пр., д. 260 | 2 | Предложение из открытых источников от 17.06.2024 г. | 25
108 | 279 | ТЦ_62.1.04.13_78_7804526950_17.06.2024_01 | Реле РТИ-1304 электротепловое 0,4-0,63А (DRT10-D004-C063) | Реле тепловое РТИ-1304 0.4-0.63А DRT10-D004-C063 IEK | шт. | шт. | 1020.17 | 850.1417 | 3% | 25.5042 | 2% | 17.5129 | 893.1588 | 2024 | 2 | ООО «ТД ЭЛЕКТРОТЕХМОНТАЖ» | 784201001 | 7804526950 | https://www.etm.ru/ | С-Петербург, ул. 7-я Советская, д. 44, стр. Б | 2 | Предложение из открытых источников от 17.06.2024 г. | 26
| 280 | ТЦ_62.1.04.13_77_7704844420_17.06.2024_01 | Реле РТИ-1304 электротепловое 0,4-0,63А (DRT10-D004-C063) | Реле тепл. РТИ 1304 0.4-0.63А IEK DRT10-D004-C063 | шт. | шт. | 1020.6 | 850.5 | 3% | 25.515 | 2% | 17.5203 | 893.5353 | 2024 | 2 | ООО «Русский Свет» | 695001001 | 7704844420 | https://rs24.ru/ | г Тверь, пр-кт Победы, д. 71, помещ. 5 | 2 | Предложение из открытых источников от 17.06.2024 г. | 26
| 281 | ТЦ_62.1.04.13_77_7729108750_17.06.2024_01 | Реле РТИ-1304 электротепловое 0,4-0,63А (DRT10-D004-C063) | Реле тепл. РТИ 1304 0.4-0.63А IEK DRT10-D004-C063 | шт. | шт. | 1030 | 858.3333 | 3% | 25.75 | 2% | 17.6817 | 901.765 | 2024 | 2 | АО «ЧИП и ДИП» | 770201001 | 7729108750 | https://www.chipdip.ru/ | г.Москва, ул.Гиляровского, д.39, стр.1 | 2 | Предложение из открытых источников от 17.06.2024 г. | 26
109 | 282 | ТЦ_62.1.04.13_78_7804526950_17.06.2024_01 | Реле РТИ-1308 электротепловое 2,5-4,0А (DRT10-D025-0004) | Реле тепловое РТИ-1308 2.5-4.0А DRT10-D025-0004 IEK | шт. | шт. | 982.12 | 818.4333 | 3% | 24.553 | 2% | 16.8597 | 859.8461 | 2024 | 2 | ООО «ТД ЭЛЕКТРОТЕХМОНТАЖ» | 784201001 | 7804526950 | https://www.etm.ru/ | С-Петербург, ул. 7-я Советская, д. 44, стр. Б | 2 | Предложение из открытых источников от 17.06.2024 г. | 27
| 283 | ТЦ_62.1.04.13_77_7704844420_17.06.2024_01 | Реле РТИ-1308 электротепловое 2,5-4,0А (DRT10-D025-0004) | Реле тепл. РТИ 1308 2.5-4А IEK DRT10-D025-0004 | шт. | шт. | 982.2 | 818.5 | 3% | 24.555 | 2% | 16.8611 | 859.9161 | 2024 | 2 | ООО «Русский Свет» | 695001001 | 7704844420 | https://rs24.ru/ | г Тверь, пр-кт Победы, д. 71, помещ. 5 | 2 | Предложение из открытых источников от 17.06.2024 г. | 27
| 284 | ТЦ_62.1.04.13_77_7729108750_17.06.2024_01 | Реле РТИ-1308 электротепловое 2,5-4,0А (DRT10-D025-0004) | Реле тепл. РТИ 1308 2.5-4А IEK DRT10-D025-0004 | шт. | шт. | 990 | 825 | 3% | 24.75 | 2% | 16.995 | 866.745 | 2024 | 2 | АО «ЧИП и ДИП» | 770201001 | 7729108750 | https://www.chipdip.ru/ | г.Москва, ул.Гиляровского, д.39, стр.1 | 2 | Предложение из открытых источников от 17.06.2024 г. | 27
110 | 285 | ТЦ_62.1.04.13_78_7804526950_17.06.2024_01 | Реле РТИ-1305 электротепловое 0,63-1,0А (DRT10-C063-0001) | Реле тепловое РТИ-1305 0.63-1.0А DRT10-C063-0001 IEK | шт. | шт. | 999.82 | 833.1833 | 3% | 24.9955 | 2% | 17.1636 | 875.3424 | 2024 | 2 | ООО «ТД ЭЛЕКТРОТЕХМОНТАЖ» | 784201001 | 7804526950 | https://www.etm.ru/ | С-Петербург, ул. 7-я Советская, д. 44, стр. Б | 2 | Предложение из открытых источников от 17.06.2024 г. | 28
| 286 | ТЦ_62.1.04.13_77_7704844420_17.06.2024_01 | Реле РТИ-1305 электротепловое 0,63-1,0А (DRT10-C063-0001) | Реле тепл. РТИ 1305 0.63-1.0А IEK DRT10-C063-0001 | шт. | шт. | 1000.2 | 833.5 | 3% | 25.005 | 2% | 17.1701 | 875.6751 | 2024 | 2 | ООО «Русский Свет» | 695001001 | 7704844420 | https://rs24.ru/ | г Тверь, пр-кт Победы, д. 71, помещ. 5 | 2 | Предложение из открытых источников от 17.06.2024 г. | 28
| 287 | ТЦ_62.1.04.13_77_7729108750_17.06.2024_01 | Реле РТИ-1305 электротепловое 0,63-1,0А (DRT10-C063-0001) | Реле тепл. РТИ 1305 0.63-1.0А IEK DRT10-C063-0001 | шт. | шт. | 1010 | 841.6667 | 3% | 25.25 | 2% | 17.3383 | 884.255 | 2024 | 2 | АО «ЧИП и ДИП» | 770201001 | 7729108750 | https://www.chipdip.ru/ | г.Москва, ул.Гиляровского, д.39, стр.1 | 2 | Предложение из открытых источников от 17.06.2024 г. | 28
111 | 288 | ТЦ_27.1.01.01_78_7804526950_17.06.2024_01 | Клемма винтовая КВИ-2,5мм2 синяя (YZN30-002-K07) | Клемма винтовая КВИ-2,5мм2 синяя YZN30-002-K07 IEK | шт. | шт. | 33.9 | 28.25 | 3% | 0.8475 | 2% | 0.58195 | 29.6794 | 2024 | 2 | ООО «ТД ЭЛЕКТРОТЕХМОНТАЖ» | 784201001 | 7804526950 | https://www.etm.ru/ | С-Петербург, ул. 7-я Советская, д. 44, стр. Б | 2 | Предложение из открытых источников от 17.06.2024 г. | 29
| 289 | ТЦ_27.1.01.01_77_7704844420_17.06.2024_01 | Клемма винтовая КВИ-2,5мм2 синяя (YZN30-002-K07) | Клемма винтовая КВИ-2.5кв.мм синяя IEK YZN30-002-K07 | шт. | шт. | 34.2 | 28.5 | 3% | 0.855 | 2% | 0.5871 | 29.9421 | 2024 | 2 | ООО «Русский Свет» | 695001001 | 7704844420 | https://rs24.ru/ | г Тверь, пр-кт Победы, д. 71, помещ. 5 | 2 | Предложение из открытых источников от 17.06.2024 г. | 29
| 290 | ТЦ_27.1.01.01_77_7729108750_17.06.2024_01 | Клемма винтовая КВИ-2,5мм2 синяя (YZN30-002-K07) | YZN10-002-K07, Зажим наборный ЗНИ-2.5кв.мм (JXB24А) | шт. | шт. | 42 | 35 | 3% | 1.05 | 2% | 0.721 | 36.771 | 2024 | 2 | АО «ЧИП и ДИП» | 770201001 | 7729108750 | https://www.chipdip.ru/ | г.Москва, ул.Гиляровского, д.39, стр.1 | 2 | Предложение из открытых источников от 17.06.2024 г. | 29
112 | 291 | ТЦ_27.1.01.01_78_7804526950_17.06.2024_01 | Заглушка для КВИ-2,5мм2 синяя (YZN30D-ZGL-002-K07) | Заглушка для КВИ-2,5мм2 синяя YZN30D-ZGL-002-K07 IEK | шт. | шт. | 11.8 | 9.8333 | 3% | 0.295 | 2% | 0.20257 | 10.3309 | 2024 | 2 | ООО «ТД ЭЛЕКТРОТЕХМОНТАЖ» | 784201001 | 7804526950 | https://www.etm.ru/ | С-Петербург, ул. 7-я Советская, д. 44, стр. Б | 2 | Предложение из открытых источников от 17.06.2024 г. | 30
| 292 | ТЦ_27.1.01.01_77_7704844420_17.06.2024_01 | Заглушка для КВИ-2,5мм2 синяя (YZN30D-ZGL-002-K07) | Заглушка для КВИ-2.5кв.мм синяя IEK YZN30D-ZGL-002-K07 | шт. | шт. | 12 | 10 | 3% | 0.3 | 2% | 0.206 | 10.506 | 2024 | 2 | ООО «Русский Свет» | 695001001 | 7704844420 | https://rs24.ru/ | г Тверь, пр-кт Победы, д. 71, помещ. 5 | 2 | Предложение из открытых источников от 17.06.2024 г. | 30
| 293 | ТЦ_27.1.01.01_77_7729108750_17.06.2024_01 | Заглушка для КВИ-2,5мм2 синяя (YZN30D-ZGL-002-K07) | Заглушка для КВИ-2.5кв.мм синяя IEK YZN30D-ZGL-002-K07 | шт. | шт. | 8 | 6.6667 | 3% | 0.2 | 2% | 0.13733 | 7.004 | 2024 | 2 | АО «ЧИП и ДИП» | 770201001 | 7729108750 | https://www.chipdip.ru/ | г.Москва, ул.Гиляровского, д.39, стр.1 | 2 | Предложение из открытых источников от 17.06.2024 г. | 30
113 | 294 | ТЦ_27.1.01.01_78_7804526950_17.06.2024_01 | Клемма винтовая КВИ-4-П с держателем предохранителя 5х20 серая (YZN30-004F-K02) | Клемма винтовая КВИ-4-П с держат. предохр. 5х20 серая YZN30-004F-K02 IEK | шт. | шт. | 197 | 164.1667 | 3% | 4.925 | 2% | 3.3818 | 172.4735 | 2024 | 2 | ООО «ТД ЭЛЕКТРОТЕХМОНТАЖ» | 784201001 | 7804526950 | https://www.etm.ru/ | С-Петербург, ул. 7-я Советская, д. 44, стр. Б | 2 | Предложение из открытых источников от 17.06.2024 г. | 31
| 295 | ТЦ_27.1.01.01_77_7704844420_17.06.2024_01 | Клемма винтовая КВИ-4-П с держателем предохранителя 5х20 серая (YZN30-004F-K02) | Клемма винтовая КВИ-4-П с держат. предохр. 5х20 сер. IEK YZN30-004F-K02 | шт. | шт. | 197.4 | 164.5 | 3% | 4.935 | 2% | 3.3887 | 172.8237 | 2024 | 2 | ООО «Русский Свет» | 695001001 | 7704844420 | https://rs24.ru/ | г Тверь, пр-кт Победы, д. 71, помещ. 5 | 2 | Предложение из открытых источников от 17.06.2024 г. | 31
| 296 | ТЦ_27.1.01.01_77_7729108750_17.06.2024_01 | Клемма винтовая КВИ-4-П с держателем предохранителя 5х20 серая (YZN30-004F-K02) | Клемма винтовая КВИ-4-П с держат. предохр. 5х20 сер. IEK YZN30-004F-K02 | шт. | шт. | 200 | 166.6667 | 3% | 5 | 2% | 3.4333 | 175.1 | 2024 | 2 | АО «ЧИП и ДИП» | 770201001 | 7729108750 | https://www.chipdip.ru/ | г.Москва, ул.Гиляровского, д.39, стр.1 | 2 | Предложение из открытых источников от 17.06.2024 г. | 31
114 | 297 | ТЦ_20.2.04.04_78_7804526950_10.06.2024_01 | Короб перфорированный, светло-серый RLHF6 40x60 (01107RLHF) | Короб перфорированный, без галогенов, светло-серый RLHF6 40x60 01107RLHF DKC | м | м | 1490 | 1241.6667 | 3% | 37.25 | 2% | 25.5783 | 1304.495 | 2024 | 2 | ООО «ТД ЭЛЕКТРОТЕХМОНТАЖ» | 784201001 | 7804526950 | https://www.etm.ru/ | С-Петербург, ул. 7-я Советская, д. 44, стр. Б | 2 | Предложение из открытых источников от 10.06.2024 г. | 32
| 298 | ТЦ_20.2.04.04_77_7720298746_10.06.2024_01 | Короб перфорированный, светло-серый RLHF6 40x60 (01107RLHF) | DKC Короб перфорированный, без галогенов, светло-серый RLHF6 40x60 | м | м | 1416 | 1180 | 3% | 35.4 | 2% | 24.308 | 1239.708 | 2024 | 2 | ООО "Элевел" | 772001001 | 7720298746 | https://elevel.ru/ | Москва, Электродная ул., д. 13а стр. 2, помещ. 22 | 2 | Предложение из открытых источников от 10.06.2024 г. | 32
| 299 | ТЦ_20.2.04.04_77_7714334756_10.06.2024_01 | Короб перфорированный, светло-серый RLHF6 40x60 (01107RLHF) | Короб 01107RLHF перф. HF, светло-серый RLHF6 40x60 | м | м | 1416 | 1180 | 3% | 35.4 | 2% | 24.308 | 1239.708 | 2024 | 2 | ООО "Луис+" | 771401001 | 7714334756 | https://luis.ru/ | Москва, ул. 1-Я Ямского Поля, д. 28, этаж 3 | 2 | Предложение из открытых источников от 10.06.2024 г. | 32
115 | 300 | ТЦ_20.1.02.07_78_7804526950_10.06.2024_01 | Наконечник изолированный НВИ2-5 вилка 1,5-2,5мм (UNL10-D25-4-5) | Наконечник кабельный НВИ 2-5 синий (100шт) UNL10-D25-4-5 IEK | шт. | шт. | 3.5338 | 2.9448 | 3% | 0.088345 | 2% | 0.060664 | 3.0938 | 2024 | 2 | ООО «ТД ЭЛЕКТРОТЕХМОНТАЖ» | 784201001 | 7804526950 | https://www.etm.ru/ | С-Петербург, ул. 7-я Советская, д. 44, стр. Б | 2 | Предложение из открытых источников от 10.06.2024 г. | 38
| 301 | ТЦ_20.1.02.07_77_7720298746_10.06.2024_01 | Наконечник изолированный НВИ2-5 вилка 1,5-2,5мм (UNL10-D25-4-5) | DKC Наконечник вилочный с изолир.фланцем ПВХ, двойная гильза, 1,5-2,5 кв.мм М5 (д.5,3 мм) (НВИ) | шт. | шт. | 11.63 | 9.6917 | 3% | 0.29075 | 2% | 0.19965 | 10.1821 | 2024 | 2 | ООО "Элевел" | 772001001 | 7720298746 | https://elevel.ru/ | Москва, Электродная ул., д. 13а стр. 2, помещ. 22 | 2 | Предложение из открытых источников от 10.06.2024 г. | 38
| 302 | ТЦ_20.1.02.07_77_7729108750_10.06.2024_01 | Наконечник изолированный НВИ2-5 вилка 1,5-2,5мм (UNL10-D25-4-5) | Наконечник НВИ 2-5 вилка 1.5-2.5мм (уп.100шт) IEK UNL10-D25-4-5 | шт. | шт. | 3.6 | 3 | 3% | 0.09 | 2% | 0.0618 | 3.1518 | 2024 | 2 | АО «ЧИП и ДИП» | 770201001 | 7729108750 | https://www.chipdip.ru/ | г.Москва, ул.Гиляровского, д.39, стр.1 | 2 | Предложение из открытых источников от 10.06.2024 г. | 38
116 | 303 | ТЦ_20.3.03.09_78_7804526950_17.06.2024_01 | Светильник SLICK.PRS LED 30 with driver box /tempered glass/ Ex 5000K, 2ExnRIIT6GcX/ExtbIIICTa80CDbX (1631002100) | Светильник SLICK.PRS LED 30 with driver box /tempered glass/ Ex 5000K 1631002100 Световые Технологии | шт. | шт. | 29104.1 | 24253.4167 | 3% | 727.6025 | 2% | 499.6204 | 25480.6396 | 2024 | 2 | ООО «ТД ЭЛЕКТРОТЕХМОНТАЖ» | 784201001 | 7804526950 | https://www.etm.ru/ | С-Петербург, ул. 7-я Советская, д. 44, стр. Б | 2 | Предложение из открытых источников от 17.06.2024 г. | 33
| 304 | ТЦ_20.3.03.09_77_7704844420_17.06.2024_01 | Светильник SLICK.PRS LED 30 with driver box /tempered glass/ Ex 5000K, 2ExnRIIT6GcX/ExtbIIICTa80CDbX (1631002100) | Светильник светодиодный SLICK.PRS LED 30 Ex 5000К с драйвером; с закален. стеклом СТ 1631002100 | шт. | шт. | 26222.4 | 21852 | 3% | 655.56 | 2% | 450.1512 | 22957.7112 | 2024 | 2 | ООО «Русский Свет» | 695001001 | 7704844420 | https://rs24.ru/ | г Тверь, пр-кт Победы, д. 71, помещ. 5 | 2 | Предложение из открытых источников от 17.06.2024 г. | 33
| 305 | ТЦ_20.3.03.09_77_7720298746_17.06.2024_01 | Светильник SLICK.PRS LED 30 with driver box /tempered glass/ Ex 5000K, 2ExnRIIT6GcX/ExtbIIICTa80CDbX (1631002100) | СТ SLICK.PRS LED 30 with driver box /tempered glass/ Ex 5000K светильник | шт. | шт. | 27061 | 22550.8333 | 3% | 676.525 | 2% | 464.5472 | 23691.9055 | 2024 | 2 | ООО "Элевел" | 772001001 | 7720298746 | https://elevel.ru/ | Москва, Электродная ул., д. 13а стр. 2, помещ. 22 | 2 | Предложение из открытых источников от 17.06.2024 г. | 33
117 | 306 | ТЦ_20.3.03.09_74_7457012150_01.07.2024_01 | Взрывозащищенный светодиодный линейный светильник Поларис 30 2Ех 30Вт с АКБ, 2ЕхnAnCIICT5X (ССМ-ССВз-02-030 IP67 "Поларис Лэд М30 2Ех" с БАП) | Светильник ССМ-ССВз-02-030 IP65 Поларис М30 2Ex с БАП | шт. | шт. | 15246 | 12705 | 3% | 381.15 | 2% | 261.723 | 13347.873 | 2024 | 2 | ООО “ТЕХСВЕТПРОМ” | 745701001 | 7457012150 | https://lampoid.ru/ | Челябинская область, г. Аша, ул. Советская, д. 15 | 2 | Предложение из открытых источников от 01.07.2024 г. | 39
| 307 | ТЦ_20.3.03.09_74_7451252028_01.07.2024_01 | Взрывозащищенный светодиодный линейный светильник Поларис 30 2Ех 30Вт с АКБ, 2ЕхnAnCIICT5X (ССМ-ССВз-02-030 IP67 "Поларис Лэд М30 2Ех" с БАП) | Светильник светодиодный взрывозащищенный ССМ-ССВз-02-030 IP67 Вега 30 2Ex Консоль | шт. | шт. | 9160 | 7633.3333 | 3% | 229 | 2% | 157.2467 | 8019.58 | 2024 | 2 | ООО "Алемфинанс" | 745101001 | 7451252028 | https://elpromex.ru/ | город Челябинск, ул. Пушкина, д. 71, офис 502 | 2 | Предложение из открытых источников от 01.07.2024 г. | 39
| 308 | ТЦ_20.3.03.09_53_532100330249_01.07.2024_01 | Взрывозащищенный светодиодный линейный светильник Поларис 30 2Ех 30Вт с АКБ, 2ЕхnAnCIICT5X (ССМ-ССВз-02-030 IP67 "Поларис Лэд М30 2Ех" с БАП) | ВЗРЫВОЗАЩИЩЁННЫЙ СВЕТОДИОДНЫЙ СВЕТИЛЬНИК ВЕГА 30 1EX ССМ-ССВЗ-02-030 АВН | шт. | шт. | 9477 | 7897.5 | 3% | 236.925 | 2% | 162.6885 | 8297.1135 | 2024 | 2 | ИП Тимшин Алексей Анатольевич |  | 532100330249 | https://svetled53.ru/ | Великий Новгород, Нехинская, 59Б, офис 1.8 | 2 | Предложение из открытых источников от 01.07.2024 г. | 39
118 | 309 | ТЦ_20.4.01.01_78_7804628380_01.07.2024_01 | Клавишный выключатель взрывозащищенный КВВ, 1ExdeIICT5 Gb, IP66 (KVV-1-1xM20) | КВВ Выключатель клавишный КВВ-1-1хМ20 УХЛ2, ЭЛЕКТРООБОРУДОВАНИЕ И ЭЛЕКТРОПИТАНИЕ | шт. | шт. | 8400 | 7000 | 3% | 210 | 2% | 144.2 | 7354.2 | 2024 | 2 | ООО "АРГО" | 780601001 | 7804628380 | https://tdatm.ru/ | Санкт-Петербург, проспект Пискарёвский, дом 150, корпус 2 | 2 | Предложение из открытых источников от 01.07.2024 г. | 40
| 310 | ТЦ_20.4.01.01_74_7453194460_01.07.2024_01 | Клавишный выключатель взрывозащищенный КВВ, 1ExdeIICT5 Gb, IP66 (KVV-1-1xM20) | Взрывозащищенный Клавишный Выключатель КВВ IP66 KVV-1-1xM20 | шт. | шт. | 9840 | 8200 | 3% | 246 | 2% | 168.92 | 8614.92 | 2024 | 2 | ООО "Вигор-Энерго" | 745301001 | 7453194460 | https://v-energo.ru/ | г Челябинск, ул Свободы, д. 65, офис 1 | 2 | Предложение из открытых источников от 01.07.2024 г. | 40
| 311 | ТЦ_20.4.01.01_67_6730028909_01.07.2024_01 | Клавишный выключатель взрывозащищенный КВВ, 1ExdeIICT5 Gb, IP66 (KVV-1-1xM20) | КВВ-1-1хМ20-УХЛ2 посты, выключатели, переключатели | шт. | шт. | 6985.44 | 5821.2 | 3% | 174.636 | 2% | 119.9167 | 6115.7527 | 2024 | 2 | ООО «Спецтехника» | 673001001 | 6730028909 | https://www.unibelus.ru/ | г. Смоленск, ул.Октябрьской революции 9, корп.1 кв.405 | 2 | Предложение из открытых источников от 01.07.2024 г. | 40
119 | 312 | ТЦ_20.2.07.06_78_7804526950_10.06.2024_01 | Лоток проволочный усиленный 35х100 (CLWU10-035-100-3) | Лоток проволочный усиленный 35х100 CLWU10-035-100-3 IEK | м | м | 435.59 | 362.9917 | 3% | 10.8897 | 2% | 7.4776 | 381.359 | 2024 | 2 | ООО «ТД ЭЛЕКТРОТЕХМОНТАЖ» | 784201001 | 7804526950 | https://www.etm.ru/ | С-Петербург, ул. 7-я Советская, д. 44, стр. Б | 2 | Предложение из открытых источников от 10.06.2024 г. | 34
| 313 | ТЦ_20.2.07.06_77_7720298746_10.06.2024_01 | Лоток проволочный усиленный 35х100 (CLWU10-035-100-3) | IEK NESTA Лоток проволочный усиленный 35х100 | м | м | 494.99 | 412.4917 | 3% | 12.3748 | 2% | 8.4973 | 433.3637 | 2024 | 2 | ООО "Элевел" | 772001001 | 7720298746 | https://elevel.ru/ | Москва, Электродная ул., д. 13а стр. 2, помещ. 22 | 2 | Предложение из открытых источников от 10.06.2024 г. | 34
| 314 | ТЦ_20.2.07.06_77_7729108750_10.06.2024_01 | Лоток проволочный усиленный 35х100 (CLWU10-035-100-3) | Лоток проволочный усиленный 100х35 L3000 сталь 5мм IEK CLWU10-035-100- | м | м | 655 | 545.8333 | 3% | 16.375 | 2% | 11.2442 | 573.4525 | 2024 | 2 | АО «ЧИП и ДИП» | 770201001 | 7729108750 | https://www.chipdip.ru/ | г.Москва, ул.Гиляровского, д.39, стр.1 | 2 | Предложение из открытых источников от 10.06.2024 г. | 34
120 | 315 | ТЦ_20.2.08.03_78_7804526950_10.06.2024_01 | Комплект соединительный универсальный КС М6х10 (N-CS1-616) | Комплект соединительный универсальный КС М6х10 IEK N-CS1-616 IEK | шт | шт. | 10.38 | 8.65 | 3% | 0.2595 | 2% | 0.17819 | 9.0877 | 2024 | 2 | ООО «ТД ЭЛЕКТРОТЕХМОНТАЖ» | 784201001 | 7804526950 | https://www.etm.ru/ | С-Петербург, ул. 7-я Советская, д. 44, стр. Б | 2 | Предложение из открытых источников от 10.06.2024 г. | 35
| 316 | ТЦ_20.2.08.03_77_7721801761_10.06.2024_01 | Комплект соединительный универсальный КС М6х10 (N-CS1-616) | Комплект соединительный КС М6х10 IEK CLP1M-CS-6-10-1 | шт | шт. | 12 | 10 | 3% | 0.3 | 2% | 0.206 | 10.506 | 2024 | 2 | ООО «ЭКС» | 772001001 | 7721801761 | https://e-kc.ru/ | Москва, Кусковская улица, дом 20а | 2 | Предложение из открытых источников от 10.06.2024 г. | 35
| 317 | ТЦ_20.2.08.03_77_7714790036_10.06.2024_01 | Комплект соединительный универсальный КС М6х10 (N-CS1-616) | Комплект соединительный КС М6х10 IEK CLP1M-CS-6-10-1 | шт | шт. | 12 | 10 | 3% | 0.3 | 2% | 0.206 | 10.506 | 2024 | 2 | ООО "СНАБСИБЭЛЕКТРО" | 540701001 | 7714790036 | https://rs24.ru/ | Новосибирск, Фабричная ул., д. 11, помещ. 2 | 2 | Предложение из открытых источников от 10.06.2024 г. | 35
121 | 318 | ТЦ_20.2.08.03_78_7804526950_10.06.2024_01 | Соединительный комплект одинарный MS20 INOX (CLW10-MS-20-INOX) | Комплект соединительный одинарный MS20 INOX CLW10-MS-20-INOX IEK | шт | шт | 77.41 | 64.5083 | 3% | 1.9353 | 2% | 1.3289 | 67.7725 | 2024 | 2 | ООО «ТД ЭЛЕКТРОТЕХМОНТАЖ» | 784201001 | 7804526950 | https://www.etm.ru/ | С-Петербург, ул. 7-я Советская, д. 44, стр. Б | 2 | Предложение из открытых источников от 10.06.2024 г. | 36
| 319 | ТЦ_20.2.08.03_78_7810216924_10.06.2024_01 | Соединительный комплект одинарный MS20 INOX (CLW10-MS-20-INOX) | Соединительный комплект одинарный MS20 INOX CLW10-MS-20-INOX IEK | шт | шт | 77.41 | 64.5083 | 3% | 1.9353 | 2% | 1.3289 | 67.7725 | 2024 | 2 | ООО "Минимакс" | 781001001 | 7810216924 | https://www.minimaks.ru/ | г. Санкт-Петербург, Лиговский пр., д. 260 | 2 | Предложение из открытых источников от 10.06.2024 г. | 36
| 320 | ТЦ_20.2.08.03_77_7729108750_10.06.2024_01 | Соединительный комплект одинарный MS20 INOX (CLW10-MS-20-INOX) | Комплект соединительный одинарный MS20 M6х20 IEK CLW10-MS-20 | шт | шт | 53 | 44.1667 | 3% | 1.325 | 2% | 0.90983 | 46.4015 | 2024 | 2 | АО «ЧИП и ДИП» | 770201001 | 7729108750 | https://www.chipdip.ru/ | г.Москва, ул.Гиляровского, д.39, стр.1 | 2 | Предложение из открытых источников от 10.06.2024 г. | 36
122 | 321 | ТЦ_20.2.10.04_78_7804526950_17.06.2024_01 | Наконечник медный луженый ТМЛ 6-6-4 JG-6 (UNP40-006-04-04) | Наконечник медный луженый ТМЛ 6-6-4 JG-6 UNP40-006-04-04 IEK | шт | шт | 14.93 | 12.4417 | 3% | 0.37325 | 2% | 0.2563 | 13.0712 | 2024 | 2 | ООО «ТД ЭЛЕКТРОТЕХМОНТАЖ» | 784201001 | 7804526950 | https://www.etm.ru/ | С-Петербург, ул. 7-я Советская, д. 44, стр. Б | 2 | Предложение из открытых источников от 17.06.2024 г. | 37
| 322 | ТЦ_20.2.10.04_77_7704844420_17.06.2024_01 | Наконечник медный луженый ТМЛ 6-6-4 JG-6 (UNP40-006-04-04) | Наконечник луженый медный ТМЛ JG-6 IEK UNP40-006-04-04 | шт | шт | 15 | 12.5 | 3% | 0.375 | 2% | 0.2575 | 13.1325 | 2024 | 2 | ООО «Русский Свет» | 695001001 | 7704844420 | https://rs24.ru/ | г Тверь, пр-кт Победы, д. 71, помещ. 5 | 2 | Предложение из открытых источников от 17.06.2024 г. | 37
| 323 | ТЦ_20.2.10.04_77_7729108750_17.06.2024_01 | Наконечник медный луженый ТМЛ 6-6-4 JG-6 (UNP40-006-04-04) | Наконечник луженый медный ТМЛ JG-6 IEK UNP40-006-04-04 | шт | шт | 15 | 12.5 | 3% | 0.375 | 2% | 0.2575 | 13.1325 | 2024 | 2 | АО «ЧИП и ДИП» | 770201001 | 7729108750 | https://www.chipdip.ru/ | г.Москва, ул.Гиляровского, д.39, стр.1 | 2 | Предложение из открытых источников от 17.06.2024 г. | 37