## Монтаж системы дымоудаления в к
Приложение №1 к техническому заданию
СОГЛАСОВАНО: | [10 empty] | УТВЕРЖДАЮ:
"____" ________________ 2025 года | [13 empty] | "____" ________________ 2025 года
Монтаж системы дымоудаления в корп. №35 В 2,3 и 4 этажи, ОА "ЗПП", по адресу: АО ЗПП по адресу г.Йошкар-Ола, ул.Суворова, 26
(наименование стройки)
ЛОКАЛЬНЫЙ РЕСУРСНЫЙ СМЕТНЫЙ РАСЧЕТ №
(локальная смета)
| Сметная стоимость |  | 5759.118 | тыс.руб.
| Средства на оплату труда |  | 688.265 | тыс.руб.
| Сметная трудоемкость |  | 2272.89 | чел.час
| Составлен(а) в текущих ценах по состоянию на |  | 2 квартал 2025 года | [11 empty] | 2 квартал 2022 года
№ п/п | Обоснование | Наименование работ и затрат |  | Единица измерения | Количество |  | Сметная стоимость в текущих (прогнозных) ценах, руб. | [5 empty] | Т/з осн. раб. Всего | Т/з мех. Всего
[5 empty] | на ед. | всего | на ед. | Всего | В том числе
[9 empty] | Осн.З/п | Эк.Маш | З/пМех | Мат.
1 | 2 | 3 |  | 4 | 5 | 6 | 7 | 8 | 9 | 10 | 11 | 12 | 13 | 14
Раздел 1. | [15 empty] | Раздел 1. Новый Раздел
1 | ГЭСНр65-30-2 Приказ Минстроя России от 26.12.2019 №875/пр | Разборка воздуховодов из листовой стали толщиной: до 0,9 мм диаметром/периметром до 320 мм /1000 мм |  | 100 м2 |  | 0.0594 | 10157.04 | 603 | 574 | 29 | 22 |  | 1.98 | 0.05 |  |  | Разборка воздуховодов из листовой стали толщиной: до 0,9 мм диаметром/периметром до 320 мм /1000 мм
| Приказ от 07.07.2022 № 557/пр прил.8 табл.1 п.12 | Производство работ на предприятиях, где в силу режима секретности и(или) внутриобъектного режима применяются специальный допуск, специальный пропуск и другие ограничения для рабочих ОЗП=1,15; ЭМ=1,15 к расх.; ЗПМ=1,15; ТЗ=1,15; ТЗМ=1,15 | [15 empty] | Производство работ на предприятиях, где в силу режима секретности и(или) внутриобъектного режима применяются специальный допуск, специальный пропуск и другие ограничения для рабочих ОЗП=1,15; ЭМ=1,15 к расх.; ЗПМ=1,15; ТЗ=1,15; ТЗМ=1,15
| 1-3-0 | Затраты труда рабочих (средний разряд работы 3,0) |  | 4: чел.-ч; 5: 33.35; 6: 1.98; 7: 289.88; 8: 573.96; Осн.З/п 9: 573.96 |  |  |  |  | Затраты труда рабочих (средний разряд работы 3,0)
| 2 | Затраты труда машинистов |  | 4: чел.-ч; 5: 0.8625; 6: 0.05; 7: 0; 8: 0; З/пМех 11: 0 |  |  |  |  | Затраты труда машинистов
| 91.06.06-048 | Подъемники одномачтовые, грузоподъемность до 500 кг, высота подъема 45 м |  | маш.-ч | 0.8625 | 0.05 | 567.59 | 28.38 |  | 28.38 | 21.92 | [7 empty] | Подъемники одномачтовые, грузоподъемность до 500 кг, высота подъема 45 м
|  |  | Накладные расходы 87% ФОТ (от 596) | 8: 519
|  |  | Сметная прибыль 44% ФОТ (от 596) | 8: 262
2 | ГЭСНр65-30-3 Приказ Минстроя России от 26.12.2019 №875/пр | Разборка воздуховодов из листовой стали толщиной: до 0,9 мм диаметром/периметром до 495 мм /1550 мм |  | 100 м2 |  | 0.1 | 8156.87 | 816 | 767 | 49 | 38 |  | 2.65 | 0.09 |  |  | Разборка воздуховодов из листовой стали толщиной: до 0,9 мм диаметром/периметром до 495 мм /1550 мм
| Приказ от 07.07.2022 № 557/пр прил.8 табл.1 п.12 | Производство работ на предприятиях, где в силу режима секретности и(или) внутриобъектного режима применяются специальный допуск, специальный пропуск и другие ограничения для рабочих ОЗП=1,15; ЭМ=1,15 к расх.; ЗПМ=1,15; ТЗ=1,15; ТЗМ=1,15 | [15 empty] | Производство работ на предприятиях, где в силу режима секретности и(или) внутриобъектного режима применяются специальный допуск, специальный пропуск и другие ограничения для рабочих ОЗП=1,15; ЭМ=1,15 к расх.; ЗПМ=1,15; ТЗ=1,15; ТЗМ=1,15
| 1-3-0 | Затраты труда рабочих (средний разряд работы 3,0) |  | 4: чел.-ч; 5: 26.45; 6: 2.65; 7: 289.88; 8: 768.18; Осн.З/п 9: 768.18 |  |  |  |  | Затраты труда рабочих (средний разряд работы 3,0)
| 2 | Затраты труда машинистов |  | 4: чел.-ч; 5: 0.8625; 6: 0.09; 7: 0; 8: 0; З/пМех 11: 0 |  |  |  |  | Затраты труда машинистов
| 91.06.06-048 | Подъемники одномачтовые, грузоподъемность до 500 кг, высота подъема 45 м |  | маш.-ч | 0.8625 | 0.09 | 567.59 | 51.08 |  | 51.08 | 39.45 | [7 empty] | Подъемники одномачтовые, грузоподъемность до 500 кг, высота подъема 45 м
|  |  | Накладные расходы 87% ФОТ (от 805) | 8: 700
|  |  | Сметная прибыль 44% ФОТ (от 805) | 8: 354
3 | ГЭСНр65-30-4 Приказ Минстроя России от 26.12.2019 №875/пр | Разборка воздуховодов из листовой стали толщиной: до 0,9 мм диаметром/периметром до 660 мм /2070 мм |  | 100 м2 |  | 0.344 | 7156.78 | 2462 | 2294 | 168 | 130 |  | 7.91 | 0.3 |  |  | Разборка воздуховодов из листовой стали толщиной: до 0,9 мм диаметром/периметром до 660 мм /2070 мм
| Приказ от 07.07.2022 № 557/пр прил.8 табл.1 п.12 | Производство работ на предприятиях, где в силу режима секретности и(или) внутриобъектного режима применяются специальный допуск, специальный пропуск и другие ограничения для рабочих ОЗП=1,15; ЭМ=1,15 к расх.; ЗПМ=1,15; ТЗ=1,15; ТЗМ=1,15 | [15 empty] | Производство работ на предприятиях, где в силу режима секретности и(или) внутриобъектного режима применяются специальный допуск, специальный пропуск и другие ограничения для рабочих ОЗП=1,15; ЭМ=1,15 к расх.; ЗПМ=1,15; ТЗ=1,15; ТЗМ=1,15
| 1-3-0 | Затраты труда рабочих (средний разряд работы 3,0) |  | 4: чел.-ч; 5: 23; 6: 7.91; 7: 289.88; 8: 2292.95; Осн.З/п 9: 2292.95 |  |  |  |  | Затраты труда рабочих (средний разряд работы 3,0)
| 2 | Затраты труда машинистов |  | 4: чел.-ч; 5: 0.8625; 6: 0.3; 7: 0; 8: 0; З/пМех 11: 0 |  |  |  |  | Затраты труда машинистов
| 91.06.06-048 | Подъемники одномачтовые, грузоподъемность до 500 кг, высота подъема 45 м |  | маш.-ч | 0.8625 | 0.3 | 567.59 | 170.28 |  | 170.28 | 131.5 | [7 empty] | Подъемники одномачтовые, грузоподъемность до 500 кг, высота подъема 45 м
|  |  | Накладные расходы 87% ФОТ (от 2 424) | 8: 2109
|  |  | Сметная прибыль 44% ФОТ (от 2 424) | 8: 1067
4 | ГЭСНр63-14-2 Приказ Минстроя России от 26.12.2019 №875/пр | Замена элементов облицовки потолков: реечных без замены каркаса |  | 100 м2 |  | 0.7 | 24566.32 | 17196 | 17186 | 11 | 8 |  | 55.77 | 0.02 |  |  | Замена элементов облицовки потолков: реечных без замены каркаса
| Приказ от 07.07.2022 № 557/пр прил.8 табл.1 п.12 | Производство работ на предприятиях, где в силу режима секретности и(или) внутриобъектного режима применяются специальный допуск, специальный пропуск и другие ограничения для рабочих ОЗП=1,15; ЭМ=1,15 к расх.; ЗПМ=1,15; ТЗ=1,15; ТЗМ=1,15 | [15 empty] | Производство работ на предприятиях, где в силу режима секретности и(или) внутриобъектного режима применяются специальный допуск, специальный пропуск и другие ограничения для рабочих ОЗП=1,15; ЭМ=1,15 к расх.; ЗПМ=1,15; ТЗ=1,15; ТЗМ=1,15
| 1-3-5 | Затраты труда рабочих (средний разряд работы 3,5) |  | 4: чел.-ч; 5: 79.672; 6: 55.77; 7: 308.15; 8: 17185.53; Осн.З/п 9: 17185.53 |  |  |  |  | Затраты труда рабочих (средний разряд работы 3,5)
| 2 | Затраты труда машинистов |  | 4: чел.-ч; 5: 0.023; 6: 0.02; 7: 0; 8: 0; З/пМех 11: 0 |  |  |  |  | Затраты труда машинистов
| 91.06.06-048 | Подъемники одномачтовые, грузоподъемность до 500 кг, высота подъема 45 м |  | маш.-ч | 0.023 | 0.02 | 567.59 | 11.35 |  | 11.35 | 8.77 | [7 empty] | Подъемники одномачтовые, грузоподъемность до 500 кг, высота подъема 45 м
| 91.14.02-001 | Автомобили бортовые, грузоподъемность до 5 т |  | маш.-ч | 0.0023 | 0 | 1016.96 | 0 |  | 0 | 0 | [7 empty] | Автомобили бортовые, грузоподъемность до 5 т
|  |  | Накладные расходы 90% ФОТ (от 17 194) | 8: 15475
|  |  | Сметная прибыль 45% ФОТ (от 17 194) | 8: 7737
5 | ГЭСНр63-14-3 Приказ Минстроя России от 26.12.2019 №875/пр | Замена элементов облицовки потолков: плит растровых потолков с заменой каркаса |  | 100 м2 |  | 0.95 | 51471.61 | 48898 | 48529 | 15 | 10 | 354 | 155.64 | 0.02 |  |  | Замена элементов облицовки потолков: плит растровых потолков с заменой каркаса
| Приказ от 07.07.2022 № 557/пр прил.8 табл.1 п.12 | Производство работ на предприятиях, где в силу режима секретности и(или) внутриобъектного режима применяются специальный допуск, специальный пропуск и другие ограничения для рабочих ОЗП=1,15; ЭМ=1,15 к расх.; ЗПМ=1,15; ТЗ=1,15; ТЗМ=1,15 | [15 empty] | Производство работ на предприятиях, где в силу режима секретности и(или) внутриобъектного режима применяются специальный допуск, специальный пропуск и другие ограничения для рабочих ОЗП=1,15; ЭМ=1,15 к расх.; ЗПМ=1,15; ТЗ=1,15; ТЗМ=1,15
| 1-3-6 | Затраты труда рабочих (средний разряд работы 3,6) |  | 4: чел.-ч; 5: 163.829; 6: 155.64; 7: 311.81; 8: 48530.11; Осн.З/п 9: 48530.11 |  |  |  |  | Затраты труда рабочих (средний разряд работы 3,6)
| 2 | Затраты труда машинистов |  | 4: чел.-ч; 5: 0.023; 6: 0.02; 7: 0; 8: 0; З/пМех 11: 0 |  |  |  |  | Затраты труда машинистов
| 91.06.06-048 | Подъемники одномачтовые, грузоподъемность до 500 кг, высота подъема 45 м |  | маш.-ч | 0.023 | 0.02 | 567.59 | 11.35 |  | 11.35 | 8.77 | [7 empty] | Подъемники одномачтовые, грузоподъемность до 500 кг, высота подъема 45 м
| 91.14.02-001 | Автомобили бортовые, грузоподъемность до 5 т |  | маш.-ч | 0.0023 | 0 | 1016.96 | 0 |  | 0 | 0 | [7 empty] | Автомобили бортовые, грузоподъемность до 5 т
| 01.7.15.07-0082 | Дюбель-гвозди, размер 6х39 мм |  | 4: 100 шт; 5: 3.03; 6: 2.8785; 7: 123; 8: 354.06; Мат. 12: 354.06 |  |  |  |  | Дюбель-гвозди, размер 6х39 мм
|  |  | Накладные расходы 90% ФОТ (от 48 539) | 8: 43685
|  |  | Сметная прибыль 45% ФОТ (от 48 539) | 8: 21843
6 | ГЭСН46-03-007-03 Приказ Минстроя России от 26.12.2019 №871/пр | Пробивка проемов в конструкциях: из кирпича |  | м3 |  | 2.88 | 4897.54 | 14105 | 12405 | 1700 |  |  | 40.74 | 0 |  |  | Пробивка проемов в конструкциях: из кирпича
| Приказ от 07.07.2022 № 557/пр прил.8 табл.1 п.12 | Производство работ на предприятиях, где в силу режима секретности и(или) внутриобъектного режима применяются специальный допуск, специальный пропуск и другие ограничения для рабочих ОЗП=1,15; ЭМ=1,15 к расх.; ЗПМ=1,15; ТЗ=1,15; ТЗМ=1,15 | [15 empty] | Производство работ на предприятиях, где в силу режима секретности и(или) внутриобъектного режима применяются специальный допуск, специальный пропуск и другие ограничения для рабочих ОЗП=1,15; ЭМ=1,15 к расх.; ЗПМ=1,15; ТЗ=1,15; ТЗМ=1,15
| 1-3-4 | Затраты труда рабочих (средний разряд работы 3,4) |  | 4: чел.-ч; 5: 14.145; 6: 40.74; 7: 304.5; 8: 12405.33; Осн.З/п 9: 12405.33 |  |  |  |  | Затраты труда рабочих (средний разряд работы 3,4)
| 91.18.01-508 | Компрессоры передвижные с электродвигателем, производительность до 5,0 м3/мин |  | маш.-ч | 2.921 | 8.41 | 182.38 | 1533.82 |  | 1533.82 | 0 | [7 empty] | Компрессоры передвижные с электродвигателем, производительность до 5,0 м3/мин
| 91.21.10-003 | Молотки при работе от передвижных компрессорных станций отбойные пневматические |  | маш.-ч | 5.842 | 16.82 | 9.87 | 166.01 |  | 166.01 | 0 | [7 empty] | Молотки при работе от передвижных компрессорных станций отбойные пневматические
|  |  | Накладные расходы 103% ФОТ (от 12 405) | 8: 12777
|  |  | Сметная прибыль 59% ФОТ (от 12 405) | 8: 7319
7 | ГЭСН46-03-007-02 Приказ Минстроя России от 26.12.2019 №871/пр | Пробивка проемов в конструкциях: из бетона |  | м3 |  | 1.25 | 10221.45 | 12777 | 10418 | 2359 |  |  | 34.21 | 0 |  |  | Пробивка проемов в конструкциях: из бетона
| Приказ от 07.07.2022 № 557/пр прил.8 табл.1 п.12 | Производство работ на предприятиях, где в силу режима секретности и(или) внутриобъектного режима применяются специальный допуск, специальный пропуск и другие ограничения для рабочих ОЗП=1,15; ЭМ=1,15 к расх.; ЗПМ=1,15; ТЗ=1,15; ТЗМ=1,15 | [15 empty] | Производство работ на предприятиях, где в силу режима секретности и(или) внутриобъектного режима применяются специальный допуск, специальный пропуск и другие ограничения для рабочих ОЗП=1,15; ЭМ=1,15 к расх.; ЗПМ=1,15; ТЗ=1,15; ТЗМ=1,15
| 1-3-4 | Затраты труда рабочих (средний разряд работы 3,4) |  | 4: чел.-ч; 5: 27.37; 6: 34.21; 7: 304.5; 8: 10416.95; Осн.З/п 9: 10416.95 |  |  |  |  | Затраты труда рабочих (средний разряд работы 3,4)
| 91.18.01-508 | Компрессоры передвижные с электродвигателем, производительность до 5,0 м3/мин |  | маш.-ч | 9.338 | 11.67 | 182.38 | 2128.37 |  | 2128.37 | 0 | [7 empty] | Компрессоры передвижные с электродвигателем, производительность до 5,0 м3/мин
| 91.21.10-003 | Молотки при работе от передвижных компрессорных станций отбойные пневматические |  | маш.-ч | 18.6645 | 23.33 | 9.87 | 230.27 |  | 230.27 | 0 | [7 empty] | Молотки при работе от передвижных компрессорных станций отбойные пневматические
|  |  | Накладные расходы 103% ФОТ (от 10 418) | 8: 10731
|  |  | Сметная прибыль 59% ФОТ (от 10 418) | 8: 6147
8 | ГЭСН09-05-006-01 Приказ Минстроя России от 26.12.2019 №871/пр | Резка стального профилированного настила (примен.) |  | м реза |  | 8 | 136.92 | 1095 | 1095 |  |  |  | 3.6 | 0 |  |  | Резка стального профилированного настила (примен.)
| Приказ от 07.07.2022 № 557/пр прил.8 табл.1 п.12 | Производство работ на предприятиях, где в силу режима секретности и(или) внутриобъектного режима применяются специальный допуск, специальный пропуск и другие ограничения для рабочих ОЗП=1,15; ЭМ=1,15 к расх.; ЗПМ=1,15; ТЗ=1,15; ТЗМ=1,15 | [15 empty] | Производство работ на предприятиях, где в силу режима секретности и(или) внутриобъектного режима применяются специальный допуск, специальный пропуск и другие ограничения для рабочих ОЗП=1,15; ЭМ=1,15 к расх.; ЗПМ=1,15; ТЗ=1,15; ТЗМ=1,15
| 421/пр_2020_п.58_пп.б | При применении сметных норм, включенных в сборники ГЭСН (ФЕР, ТЕР), аналогичных технологическим процессам в новом строительстве, в том числе по возведению новых конструктивных элементов ОЗП=1,15; ЭМ=1,25 к расх.; ЗПМ=1,25; ТЗ=1,15; ТЗМ=1,25 | [15 empty] | При применении сметных норм, включенных в сборники ГЭСН (ФЕР, ТЕР), аналогичных технологическим процессам в новом строительстве, в том числе по возведению новых конструктивных элементов ОЗП=1,15; ЭМ=1,25 к расх.; ЗПМ=1,25; ТЗ=1,15; ТЗМ=1,25
| 1-3-4 | Затраты труда рабочих (средний разряд работы 3,4) |  | 4: чел.-ч; 5: 0.44965; 6: 3.6; 7: 304.5; 8: 1096.2; Осн.З/п 9: 1096.2 |  |  |  |  | Затраты труда рабочих (средний разряд работы 3,4)
|  |  | Накладные расходы 93% ФОТ (от 1 095) | 8: 1018
|  |  | Сметная прибыль 62%*0.85 ФОТ (от 1 095) | 8: 577
9 | ГЭСН20-01-002-10 Приказ Минстроя России от 26.12.2019 №871/пр | Прокладка воздуховодов из листовой оцинкованной стали и алюминия класса П (плотные) толщиной: 1,0 мм, периметром от 1100 до 1600 мм |  | 100 м2 |  | 4.2195 | 52781.09 | 222710 | 214465 | 8245 | 2118 |  | 721.64 | 5.28 |  |  | Прокладка воздуховодов из листовой оцинкованной стали и алюминия класса П (плотные) толщиной: 1,0 мм, периметром от 1100 до 1600 мм
| Приказ от 07.07.2022 № 557/пр прил.8 табл.1 п.12 | Производство работ на предприятиях, где в силу режима секретности и(или) внутриобъектного режима применяются специальный допуск, специальный пропуск и другие ограничения для рабочих ОЗП=1,15; ЭМ=1,15 к расх.; ЗПМ=1,15; ТЗ=1,15; ТЗМ=1,15 | [15 empty] | Производство работ на предприятиях, где в силу режима секретности и(или) внутриобъектного режима применяются специальный допуск, специальный пропуск и другие ограничения для рабочих ОЗП=1,15; ЭМ=1,15 к расх.; ЗПМ=1,15; ТЗ=1,15; ТЗМ=1,15
| 421/пр_2020_п.58_пп.б | При применении сметных норм, включенных в сборники ГЭСН (ФЕР, ТЕР), аналогичных технологическим процессам в новом строительстве, в том числе по возведению новых конструктивных элементов ОЗП=1,15; ЭМ=1,25 к расх.; ЗПМ=1,25; ТЗ=1,15; ТЗМ=1,25 | [15 empty] | При применении сметных норм, включенных в сборники ГЭСН (ФЕР, ТЕР), аналогичных технологическим процессам в новом строительстве, в том числе по возведению новых конструктивных элементов ОЗП=1,15; ЭМ=1,25 к расх.; ЗПМ=1,25; ТЗ=1,15; ТЗМ=1,25
| Прил.20.1 п.3.1 | Прокладка воздуховодов на высоте от пола св. 3 до 5 м ОЗП=1,06; ТЗ=1,06 | [15 empty] | Прокладка воздуховодов на высоте от пола св. 3 до 5 м ОЗП=1,06; ТЗ=1,06
| 1-3-2 | Затраты труда рабочих (средний разряд работы 3,2) |  | 4: чел.-ч; 5: 171.0257; 6: 721.64; 7: 297.19; 8: 214464.19; Осн.З/п 9: 214464.19 |  |  |  |  | Затраты труда рабочих (средний разряд работы 3,2)
| 2 | Затраты труда машинистов |  | 4: чел.-ч; 5: 1.2506; 6: 5.28; 7: 0; 8: 0; З/пМех 11: 0 |  |  |  |  | Затраты труда машинистов
| 91.05.05-015 | Краны на автомобильном ходу, грузоподъемность 16 т |  | маш.час | 0.50313 | 2.12 | 2209.67 | 4684.5 |  | 4684.5 | 929.28 | [7 empty] | Краны на автомобильном ходу, грузоподъемность 16 т
| 91.06.03-055 | Лебедки электрические тяговым усилием 19,62 кН (2 т) |  | маш.час | 0.48875 | 2.06 | 17.18 | 35.39 |  | 35.39 | 0 | [7 empty] | Лебедки электрические тяговым усилием 19,62 кН (2 т)
| 91.14.02-001 | Автомобили бортовые, грузоподъемность до 5 т |  | маш.час | 0.7475 | 3.15 | 1016.96 | 3203.42 |  | 3203.42 | 1186.29 | [7 empty] | Автомобили бортовые, грузоподъемность до 5 т
| 91.17.04-233 | Установки для сварки ручной дуговой (постоянного тока) |  | маш.час | 1.9119 | 8.07 | 38.52 | 310.86 |  | 310.86 | 0 | [7 empty] | Установки для сварки ручной дуговой (постоянного тока)
|  |  | Накладные расходы 121% ФОТ (от 216 583) | 8: 262065
|  |  | Сметная прибыль 72%*0.85 ФОТ (от 216 583) | 8: 132549
10 | ФССЦ-19.1.01.03-0027 Приказ Минстроя России от 26.12.2019 №876/пр | Воздуховоды из оцинкованной стали с шиной и уголками толщиной: 1 мм, периметром 1600 мм (400х400) |  | м2 |  | 297.6 | 976.91 | 290728 |  |  |  | 290728 | 0 | 0 |  |  | Воздуховоды из оцинкованной стали с шиной и уголками толщиной: 1 мм, периметром 1600 мм (400х400)
11 | ФССЦ-19.1.01.03-0023 Приказ Минстроя России от 26.12.2019 №876/пр | Воздуховоды из оцинкованной стали с шиной и уголками толщиной: 1 мм, периметром 1200 мм (400х200) |  | м2 |  | 61.2 | 976.91 | 59787 |  |  |  | 59787 | 0 | 0 |  |  | Воздуховоды из оцинкованной стали с шиной и уголками толщиной: 1 мм, периметром 1200 мм (400х200)
12 | ФССЦ-19.1.01.03-0022 Приказ Минстроя России от 26.12.2019 №876/пр | Воздуховоды из оцинкованной стали с шиной и уголками толщиной: 1 мм, периметром 1100 мм (400х150) |  | м2 |  | 18.15 | 976.91 | 17731 |  |  |  | 17731 | 0 | 0 |  |  | Воздуховоды из оцинкованной стали с шиной и уголками толщиной: 1 мм, периметром 1100 мм (400х150)
13 | ФССЦ-19.1.01.03-0024 Приказ Минстроя России от 26.12.2019 №876/пр | Воздуховоды из оцинкованной стали с шиной и уголками толщиной: 1 мм, периметром 1300 мм (400х250) |  | м2 |  | 3.9 | 976.91 | 3810 |  |  |  | 3810 | 0 | 0 |  |  | Воздуховоды из оцинкованной стали с шиной и уголками толщиной: 1 мм, периметром 1300 мм (400х250)
14 | ФССЦ-19.1.01.09-0032 Приказ Минстроя России от 26.12.2019 №876/пр | Изделия фасонные для воздуховодов из оцинкованной стали с шиной и уголками, толщина 1,0 мм, периметр 3000 мм |  | м2 |  | 41.1 | 1676.4 | 68900 |  |  |  | 68900 | 0 | 0 |  |  | Изделия фасонные для воздуховодов из оцинкованной стали с шиной и уголками, толщина 1,0 мм, периметр 3000 мм
15 | ГЭСН20-02-018-01 Приказ Минстроя России от 26.12.2019 №871/пр | Установка вставок гибких к радиальным вентиляторам |  | м2 |  | 6.9 | 2321.16 | 16016 | 15594 | 101 | 37 | 322 | 52.47 | 0.1 |  |  | Установка вставок гибких к радиальным вентиляторам
| Приказ от 07.07.2022 № 557/пр прил.8 табл.1 п.12 | Производство работ на предприятиях, где в силу режима секретности и(или) внутриобъектного режима применяются специальный допуск, специальный пропуск и другие ограничения для рабочих ОЗП=1,15; ЭМ=1,15 к расх.; ЗПМ=1,15; ТЗ=1,15; ТЗМ=1,15 | [15 empty] | Производство работ на предприятиях, где в силу режима секретности и(или) внутриобъектного режима применяются специальный допуск, специальный пропуск и другие ограничения для рабочих ОЗП=1,15; ЭМ=1,15 к расх.; ЗПМ=1,15; ТЗ=1,15; ТЗМ=1,15
| 421/пр_2020_п.58_пп.б | При применении сметных норм, включенных в сборники ГЭСН (ФЕР, ТЕР), аналогичных технологическим процессам в новом строительстве, в том числе по возведению новых конструктивных элементов ОЗП=1,15; ЭМ=1,25 к расх.; ЗПМ=1,25; ТЗ=1,15; ТЗМ=1,25 | [15 empty] | При применении сметных норм, включенных в сборники ГЭСН (ФЕР, ТЕР), аналогичных технологическим процессам в новом строительстве, в том числе по возведению новых конструктивных элементов ОЗП=1,15; ЭМ=1,25 к расх.; ЗПМ=1,25; ТЗ=1,15; ТЗМ=1,25
| 1-3-2 | Затраты труда рабочих (средний разряд работы 3,2) |  | 4: чел.-ч; 5: 7.6044; 6: 52.47; 7: 297.19; 8: 15593.56; Осн.З/п 9: 15593.56 |  |  |  |  | Затраты труда рабочих (средний разряд работы 3,2)
| 2 | Затраты труда машинистов |  | 4: чел.-ч; 5: 0.014375; 6: 0.1; 7: 0; 8: 0; З/пМех 11: 0 |  |  |  |  | Затраты труда машинистов
| 91.14.02-001 | Автомобили бортовые, грузоподъемность до 5 т |  | маш.-ч | 0.014375 | 0.1 | 1016.96 | 101.7 |  | 101.7 | 37.66 | [7 empty] | Автомобили бортовые, грузоподъемность до 5 т
| 01.7.15.03-0042 | Болты с гайками и шайбами строительные |  | 4: кг; 5: 0.06; 6: 0.414; 7: 220.07; 8: 91.11; Мат. 12: 91.11 |  |  |  |  | Болты с гайками и шайбами строительные
| 01.7.19.04-0031 | Прокладки резиновые (пластина техническая прессованная) |  | 4: кг; 5: 0.08; 6: 0.552; 7: 417.44; 8: 230.43; Мат. 12: 230.43 |  |  |  |  | Прокладки резиновые (пластина техническая прессованная)
|  |  | Накладные расходы 121% ФОТ (от 15 631) | 8: 18914
|  |  | Сметная прибыль 72%*0.85 ФОТ (от 15 631) | 8: 9566
16 | ФССЦ-19.2.01.04-0017 Приказ Минстроя России от 26.12.2019 №876/пр | Вставки гибкие (применит. компенсатор линейных расширений СОМ 560-40х40) |  | шт |  | 7 | 4898.84 | 34292 |  |  |  | 34292 | 0 | 0 |  |  | Вставки гибкие (применит. компенсатор линейных расширений СОМ 560-40х40)
17 | ФССЦ-19.2.01.03-1006 Приказ Минстроя России от 26.12.2019 №876/пр | Вставки гибкие (применит. компенсатор линейных расширений СОМ 560-45х45) |  | шт |  | 1 | 6214.53 | 6215 |  |  |  | 6215 | 0 | 0 |  |  | Вставки гибкие (применит. компенсатор линейных расширений СОМ 560-45х45)
18 | ФССЦ-19.2.01.04-0008 Приказ Минстроя России от 26.12.2019 №876/пр | Вставки гибкие (применит. компенсатор линейных расширений СОМ 560-50х50) |  | шт |  | 2 | 6469.82 | 12940 |  |  |  | 12940 | 0 | 0 |  |  | Вставки гибкие (применит. компенсатор линейных расширений СОМ 560-50х50)
19 | ФССЦ-19.2.01.04-0019 Приказ Минстроя России от 26.12.2019 №876/пр | Вставки гибкие (применит. компенсатор линейных расширений СОМ 560-100х50) |  | шт |  | 2 | 8533.49 | 17067 |  |  |  | 17067 | 0 | 0 |  |  | Вставки гибкие (применит. компенсатор линейных расширений СОМ 560-100х50)
20 | ГЭСН20-01-002-11 Приказ Минстроя России от 26.12.2019 №871/пр | Прокладка воздуховодов из листовой оцинкованной стали и алюминия класса П (плотные) толщиной:1,0 мм, периметром до 2400 мм |  | 100 м2 |  | 3.92 | 39995.15 | 156781 | 149922 | 6859 | 1470 |  | 504.46 | 3.66 |  |  | Прокладка воздуховодов из листовой оцинкованной стали и алюминия класса П (плотные) толщиной:1,0 мм, периметром до 2400 мм
| Приказ от 07.07.2022 № 557/пр прил.8 табл.1 п.12 | Производство работ на предприятиях, где в силу режима секретности и(или) внутриобъектного режима применяются специальный допуск, специальный пропуск и другие ограничения для рабочих ОЗП=1,15; ЭМ=1,15 к расх.; ЗПМ=1,15; ТЗ=1,15; ТЗМ=1,15 | [15 empty] | Производство работ на предприятиях, где в силу режима секретности и(или) внутриобъектного режима применяются специальный допуск, специальный пропуск и другие ограничения для рабочих ОЗП=1,15; ЭМ=1,15 к расх.; ЗПМ=1,15; ТЗ=1,15; ТЗМ=1,15
| 421/пр_2020_п.58_пп.б | При применении сметных норм, включенных в сборники ГЭСН (ФЕР, ТЕР), аналогичных технологическим процессам в новом строительстве, в том числе по возведению новых конструктивных элементов ОЗП=1,15; ЭМ=1,25 к расх.; ЗПМ=1,25; ТЗ=1,15; ТЗМ=1,25 | [15 empty] | При применении сметных норм, включенных в сборники ГЭСН (ФЕР, ТЕР), аналогичных технологическим процессам в новом строительстве, в том числе по возведению новых конструктивных элементов ОЗП=1,15; ЭМ=1,25 к расх.; ЗПМ=1,25; ТЗ=1,15; ТЗМ=1,25
| Прил.20.1 п.3.1 | Прокладка воздуховодов на высоте от пола св. 3 до 5 м ОЗП=1,06; ТЗ=1,06 | [15 empty] | Прокладка воздуховодов на высоте от пола св. 3 до 5 м ОЗП=1,06; ТЗ=1,06
| 1-3-2 | Затраты труда рабочих (средний разряд работы 3,2) |  | 4: чел.-ч; 5: 128.6898; 6: 504.46; 7: 297.19; 8: 149920.47; Осн.З/п 9: 149920.47 |  |  |  |  | Затраты труда рабочих (средний разряд работы 3,2)
| 2 | Затраты труда машинистов |  | 4: чел.-ч; 5: 0.93437; 6: 3.66; 7: 0; 8: 0; З/пМех 11: 0 |  |  |  |  | Затраты труда машинистов
| 91.05.05-015 | Краны на автомобильном ходу, грузоподъемность 16 т |  | маш.час | 0.37375 | 1.47 | 2209.67 | 3248.21 |  | 3248.21 | 644.36 | [7 empty] | Краны на автомобильном ходу, грузоподъемность 16 т
| 91.06.03-047 | Лебедки ручные и рычажные тяговым усилием 31,39 кН (3,2 т) |  | маш.час | 14.4469 | 56.63 | 19.87 | 1125.24 |  | 1125.24 | 0 | [7 empty] | Лебедки ручные и рычажные тяговым усилием 31,39 кН (3,2 т)
| 91.06.03-055 | Лебедки электрические тяговым усилием 19,62 кН (2 т) |  | маш.час | 0.24438 | 0.96 | 17.18 | 16.49 |  | 16.49 | 0 | [7 empty] | Лебедки электрические тяговым усилием 19,62 кН (2 т)
| 91.14.02-001 | Автомобили бортовые, грузоподъемность до 5 т |  | маш.час | 0.56063 | 2.2 | 1016.96 | 2237.31 |  | 2237.31 | 828.52 | [7 empty] | Автомобили бортовые, грузоподъемность до 5 т
| 91.17.04-233 | Установки для сварки ручной дуговой (постоянного тока) |  | маш.час | 1.6244 | 6.37 | 38.52 | 245.37 |  | 245.37 | 0 | [7 empty] | Установки для сварки ручной дуговой (постоянного тока)
|  |  | Накладные расходы 121% ФОТ (от 151 392) | 8: 183184
|  |  | Сметная прибыль 72%*0.85 ФОТ (от 151 392) | 8: 92652
21 | ФССЦ-19.1.01.03-0033 Приказ Минстроя России от 26.12.2019 №876/пр | Воздуховоды из оцинкованной стали с шиной и уголками толщиной: 1 мм, периметром 2200 мм (400х700) |  | м2 |  | 6.6 | 976.91 | 6448 |  |  |  | 6448 | 0 | 0 |  |  | Воздуховоды из оцинкованной стали с шиной и уголками толщиной: 1 мм, периметром 2200 мм (400х700)
22 | ФССЦ-19.1.01.03-0035 Приказ Минстроя России от 26.12.2019 №876/пр | Воздуховоды из оцинкованной стали с шиной и уголками толщиной: 1 мм, периметром 2400 мм (600х600) |  | м2 |  | 9 | 976.91 | 8792 |  |  |  | 8792 | 0 | 0 |  |  | Воздуховоды из оцинкованной стали с шиной и уголками толщиной: 1 мм, периметром 2400 мм (600х600)
23 | ФССЦ-19.1.01.03-0029 Приказ Минстроя России от 26.12.2019 №876/пр | Воздуховоды из оцинкованной стали с шиной и уголками толщиной: 1 мм, периметром 1800 мм (450х450) |  | м2 |  | 81 | 976.91 | 79130 |  |  |  | 79130 | 0 | 0 |  |  | Воздуховоды из оцинкованной стали с шиной и уголками толщиной: 1 мм, периметром 1800 мм (450х450)
24 | ФССЦ-19.1.01.03-0030 Приказ Минстроя России от 26.12.2019 №876/пр | Воздуховоды из оцинкованной стали с шиной и уголками толщиной: 1 мм, периметром 2000 мм (500х500) |  | м2 |  | 234 | 976.91 | 228597 |  |  |  | 228597 | 0 | 0 |  |  | Воздуховоды из оцинкованной стали с шиной и уголками толщиной: 1 мм, периметром 2000 мм (500х500)
25 | ФССЦ-19.1.01.09-0032 Приказ Минстроя России от 26.12.2019 №876/пр | Изделия фасонные для воздуховодов из оцинкованной стали с шиной и уголками, толщина 1,0 мм, периметр 3000 мм |  | м2 |  | 61.4 | 1676.4 | 102931 |  |  |  | 102931 | 0 | 0 |  |  | Изделия фасонные для воздуховодов из оцинкованной стали с шиной и уголками, толщина 1,0 мм, периметр 3000 мм
26 | ГЭСН20-01-002-12 Приказ Минстроя России от 26.12.2019 №871/пр | Прокладка воздуховодов из листовой оцинкованной стали и алюминия класса П (плотные) толщиной: 1 мм, периметром до 3200 мм |  | 100 м2 |  | 2.7862 | 46723.63 | 130184 | 86131 | 5134 | 1110 | 38919 | 289.82 | 2.76 |  |  | Прокладка воздуховодов из листовой оцинкованной стали и алюминия класса П (плотные) толщиной: 1 мм, периметром до 3200 мм
| Приказ от 07.07.2022 № 557/пр прил.8 табл.1 п.12 | Производство работ на предприятиях, где в силу режима секретности и(или) внутриобъектного режима применяются специальный допуск, специальный пропуск и другие ограничения для рабочих ОЗП=1,15; ЭМ=1,15 к расх.; ЗПМ=1,15; ТЗ=1,15; ТЗМ=1,15 | [15 empty] | Производство работ на предприятиях, где в силу режима секретности и(или) внутриобъектного режима применяются специальный допуск, специальный пропуск и другие ограничения для рабочих ОЗП=1,15; ЭМ=1,15 к расх.; ЗПМ=1,15; ТЗ=1,15; ТЗМ=1,15
| 421/пр_2020_п.58_пп.б | При применении сметных норм, включенных в сборники ГЭСН (ФЕР, ТЕР), аналогичных технологическим процессам в новом строительстве, в том числе по возведению новых конструктивных элементов ОЗП=1,15; ЭМ=1,25 к расх.; ЗПМ=1,25; ТЗ=1,15; ТЗМ=1,25 | [15 empty] | При применении сметных норм, включенных в сборники ГЭСН (ФЕР, ТЕР), аналогичных технологическим процессам в новом строительстве, в том числе по возведению новых конструктивных элементов ОЗП=1,15; ЭМ=1,25 к расх.; ЗПМ=1,25; ТЗ=1,15; ТЗМ=1,25
| Прил.20.1 п.3.1 | Прокладка воздуховодов на высоте от пола св. 3 до 5 м ОЗП=1,06; ТЗ=1,06 | [15 empty] | Прокладка воздуховодов на высоте от пола св. 3 до 5 м ОЗП=1,06; ТЗ=1,06
| 1-3-2 | Затраты труда рабочих (средний разряд работы 3,2) |  | 4: чел.-ч; 5: 104.0173; 6: 289.82; 7: 297.19; 8: 86131.61; Осн.З/п 9: 86131.61 |  |  |  |  | Затраты труда рабочих (средний разряд работы 3,2)
| 2 | Затраты труда машинистов |  | 4: чел.-ч; 5: 0.99187; 6: 2.76; 7: 0; 8: 0; З/пМех 11: 0 |  |  |  |  | Затраты труда машинистов
| 91.05.05-015 | Краны на автомобильном ходу, грузоподъемность 16 т |  | маш.-ч | 0.4025 | 1.12 | 2209.67 | 2474.83 |  | 2474.83 | 490.94 | [7 empty] | Краны на автомобильном ходу, грузоподъемность 16 т
| 91.06.03-047 | Лебедки ручные и рычажные тяговым усилием 31,39 кН (3,2 т) |  | маш.-ч | 14.4469 | 40.25 | 19.87 | 799.77 |  | 799.77 | 0 | [7 empty] | Лебедки ручные и рычажные тяговым усилием 31,39 кН (3,2 т)
| 91.06.03-055 | Лебедки электрические тяговым усилием 19,62 кН (2 т) |  | маш.-ч | 0.24438 | 0.68 | 17.18 | 11.68 |  | 11.68 | 0 | [7 empty] | Лебедки электрические тяговым усилием 19,62 кН (2 т)
| 91.14.02-001 | Автомобили бортовые, грузоподъемность до 5 т |  | маш.-ч | 0.58937 | 1.64 | 1016.96 | 1667.81 |  | 1667.81 | 617.62 | [7 empty] | Автомобили бортовые, грузоподъемность до 5 т
| 91.17.04-233 | Установки для сварки ручной дуговой (постоянного тока) |  | маш.-ч | 1.6244 | 4.53 | 38.52 | 174.5 |  | 174.5 | 0 | [7 empty] | Установки для сварки ручной дуговой (постоянного тока)
| 01.7.06.03-0023 | Лента полиэтиленовая с липким слоем, марка А |  | 4: кг; 5: 7.95; 6: 22.1507; 7: 1105.81; 8: 24494.45; Мат. 12: 24494.45 |  |  |  |  | Лента полиэтиленовая с липким слоем, марка А
| 01.7.11.07-0045 | Электроды сварочные Э42А, диаметр 5 мм |  | 4: т; 5: 0.00033; 6: 0.0009195; 7: 187918.94; 8: 172.78; Мат. 12: 172.78 |  |  |  |  | Электроды сварочные Э42А, диаметр 5 мм
| 01.7.15.03-0042 | Болты с гайками и шайбами строительные |  | 4: кг; 5: 6; 6: 16.7175; 7: 220.07; 8: 3679.02; Мат. 12: 3679.02 |  |  |  |  | Болты с гайками и шайбами строительные
| 01.7.19.04-0031 | Прокладки резиновые (пластина техническая прессованная) |  | 4: кг; 5: 9.09; 6: 25.327; 7: 417.44; 8: 10572.51; Мат. 12: 10572.51 |  |  |  |  | Прокладки резиновые (пластина техническая прессованная)
|  |  | Накладные расходы 121% ФОТ (от 87 241) | 8: 105562
|  |  | Сметная прибыль 72%*0.85 ФОТ (от 87 241) | 8: 53391
27 | ФССЦ-19.1.01.03-0037 Приказ Минстроя России от 26.12.2019 №876/пр | Воздуховоды из оцинкованной стали с шиной и уголками толщиной:1 мм, периметром 2500 мм (450х800) |  | м2 |  | 3.75 | 976.91 | 3663 |  |  |  | 3663 | 0 | 0 |  |  | Воздуховоды из оцинкованной стали с шиной и уголками толщиной:1 мм, периметром 2500 мм (450х800)
28 | ФССЦ-19.1.01.03-0041 Приказ Минстроя России от 26.12.2019 №876/пр | Воздуховоды из оцинкованной стали с шиной и уголками толщиной: 1 мм, периметром 3200 мм (1000х565) |  | м2 |  | 4.695 | 976.91 | 4587 |  |  |  | 4587 | 0 | 0 |  |  | Воздуховоды из оцинкованной стали с шиной и уголками толщиной: 1 мм, периметром 3200 мм (1000х565)
29 | ФССЦ-19.1.01.03-0040 Приказ Минстроя России от 26.12.2019 №876/пр | Воздуховоды из оцинкованной стали с шиной и уголками толщиной: 1 мм, периметром 3000 мм (1000х500) |  | м2 |  | 166.5 | 976.91 | 162656 |  |  |  | 162656 | 0 | 0 |  |  | Воздуховоды из оцинкованной стали с шиной и уголками толщиной: 1 мм, периметром 3000 мм (1000х500)
30 | ФССЦ-19.1.01.03-0039 Приказ Минстроя России от 26.12.2019 №876/пр | Воздуховоды из оцинкованной стали с шиной и уголками толщиной: 1 мм, периметром 2800 мм (700х700) |  | м2 |  | 37.8 | 976.91 | 36927 |  |  |  | 36927 | 0 | 0 |  |  | Воздуховоды из оцинкованной стали с шиной и уголками толщиной: 1 мм, периметром 2800 мм (700х700)
31 | ФССЦ-19.1.01.09-0032 Приказ Минстроя России от 26.12.2019 №876/пр | Изделия фасонные для воздуховодов из оцинкованной стали с шиной и уголками, толщина 1,0 мм, периметр 3000 мм |  | м2 |  | 65.88 | 1676.4 | 110441 |  |  |  | 110441 | 0 | 0 |  |  | Изделия фасонные для воздуховодов из оцинкованной стали с шиной и уголками, толщина 1,0 мм, периметр 3000 мм
32 | ФССЦ-01.7.15.12-0014 | Шпильки резьбовая М10-2000 |  | шт |  | 240 | 289.95 | 69588 |  |  |  | 69588 | 0 | 0 |  |  | Шпильки резьбовая М10-2000
33 | ФССЦ-01.7.15.03-0033 Приказ Минстроя России от 26.12.2019 №876/пр | Болты с гайками и шайбами оцинкованные, диаметр 10 мм |  | кг |  | 8.6 | 235.37 | 2024 |  |  |  | 2024 | 0 | 0 |  |  | Болты с гайками и шайбами оцинкованные, диаметр 10 мм
34 | ФССЦ-01.7.15.03-0032 Приказ Минстроя России от 26.12.2019 №876/пр | Болты с гайками и шайбами оцинкованные, диаметр 8 мм |  | кг |  | 45.2 | 235.37 | 10639 |  |  |  | 10639 | 0 | 0 |  |  | Болты с гайками и шайбами оцинкованные, диаметр 8 мм
35 | ФССЦ-24.1.02.04-0001 Приказ Минстроя России от 26.12.2019 №876/пр | Скобы для стяжки фланцев воздуховодов М8 |  | шт |  | 860 | 18 | 15480 |  |  |  | 15480 | 0 | 0 |  |  | Скобы для стяжки фланцев воздуховодов М8
36 | ФССЦ-01.7.06.10-0021 Приказ Минстроя России от 26.12.2019 №876/пр | Лента термоуплотнительная самоклеящаяся |  | 10 м |  | 28 | 557.4 | 15607 |  |  |  | 15607 | 0 | 0 |  |  | Лента термоуплотнительная самоклеящаяся
37 | ГЭСН26-01-054-02 Приказ Минстроя России от 26.12.2019 №871/пр | Оклеивание поверхности изоляции: рулонными материалами на битумной мастике |  | 100 м2 |  | 3.12 | 21563.8 | 67279 | 53293 | 2219 | 794 | 11767 | 181.55 | 2.11 |  |  | Оклеивание поверхности изоляции: рулонными материалами на битумной мастике
| Приказ от 07.07.2022 № 557/пр прил.8 табл.1 п.12 | Производство работ на предприятиях, где в силу режима секретности и(или) внутриобъектного режима применяются специальный допуск, специальный пропуск и другие ограничения для рабочих ОЗП=1,15; ЭМ=1,15 к расх.; ЗПМ=1,15; ТЗ=1,15; ТЗМ=1,15 | [15 empty] | Производство работ на предприятиях, где в силу режима секретности и(или) внутриобъектного режима применяются специальный допуск, специальный пропуск и другие ограничения для рабочих ОЗП=1,15; ЭМ=1,15 к расх.; ЗПМ=1,15; ТЗ=1,15; ТЗМ=1,15
| 421/пр_2020_п.58_пп.б | При применении сметных норм, включенных в сборники ГЭСН (ФЕР, ТЕР), аналогичных технологическим процессам в новом строительстве, в том числе по возведению новых конструктивных элементов ОЗП=1,15; ЭМ=1,25 к расх.; ЗПМ=1,25; ТЗ=1,15; ТЗМ=1,25 | [15 empty] | При применении сметных норм, включенных в сборники ГЭСН (ФЕР, ТЕР), аналогичных технологическим процессам в новом строительстве, в том числе по возведению новых конструктивных элементов ОЗП=1,15; ЭМ=1,25 к расх.; ЗПМ=1,25; ТЗ=1,15; ТЗМ=1,25
| 1-3-1 | Затраты труда рабочих (средний разряд работы 3,1) |  | 4: чел.-ч; 5: 58.19; 6: 181.55; 7: 293.54; 8: 53292.19; Осн.З/п 9: 53292.19 |  |  |  |  | Затраты труда рабочих (средний разряд работы 3,1)
| 2 | Затраты труда машинистов |  | 4: чел.-ч; 5: 0.67563; 6: 2.11; 7: 0; 8: 0; З/пМех 11: 0 |  |  |  |  | Затраты труда машинистов
| 91.14.02-001 | Автомобили бортовые, грузоподъемность до 5 т |  | маш.час | 0.67563 | 2.11 | 1016.96 | 2145.79 |  | 2145.79 | 794.63 | [7 empty] | Автомобили бортовые, грузоподъемность до 5 т
| 91.21.22-443 | Установки для изготовления бандажей, диафрагм, пряжек |  | маш.час | 1.8113 | 5.65 | 13.33 | 75.31 |  | 75.31 | 0 | [7 empty] | Установки для изготовления бандажей, диафрагм, пряжек
| 08.3.02.01-0041 | Лента стальная упаковочная мягкая нормальной точности 0,7х20-50 мм |  | 4: т; 5: 0.0473; 6: 0.14758; 7: 79735.29; 8: 11767.02; Мат. 12: 11767.02 |  |  |  |  | Лента стальная упаковочная мягкая нормальной точности 0,7х20-50 мм
|  |  | Накладные расходы 97% ФОТ (от 54 087) | 8: 52464
|  |  | Сметная прибыль 55%*0.85 ФОТ (от 54 087) | 8: 25286
38 | ФССЦ-14.2.02.06-0001 Приказ Минстроя России от 26.12.2019 №876/пр | Материал огнезащитный (примен.огнезащитный материал ОБМ-5Ф) |  | м2 |  | 358.8 | 411.25 | 147557 |  |  |  | 147557 | 0 | 0 |  |  | Материал огнезащитный (примен.огнезащитный материал ОБМ-5Ф)
39 | ФССЦ-14.2.02.11-0001 Приказ Минстроя России от 26.12.2019 №876/пр | Состав огнебиозащитный (применит.огнезащитное покрытие Expert Standart) |  | кг |  | 200 | 154.13 | 30826 |  |  |  | 30826 | 0 | 0 |  |  | Состав огнебиозащитный (применит.огнезащитное покрытие Expert Standart)
40 | ГЭСН20-03-001-03 Приказ Минстроя России от 09.02.2021 №50/пр. | Установка вентиляторов радиальных массой: свыше 0,12 до 0,2 т |  | шт |  | 2 | 4023.69 | 8047 | 7177 | 871 | 196 |  | 24.76 | 0.49 |  |  | Установка вентиляторов радиальных массой: свыше 0,12 до 0,2 т
| Приказ от 07.07.2022 № 557/пр прил.8 табл.1 п.12 | Производство работ на предприятиях, где в силу режима секретности и(или) внутриобъектного режима применяются специальный допуск, специальный пропуск и другие ограничения для рабочих ОЗП=1,15; ЭМ=1,15 к расх.; ЗПМ=1,15; ТЗ=1,15; ТЗМ=1,15 | [15 empty] | Производство работ на предприятиях, где в силу режима секретности и(или) внутриобъектного режима применяются специальный допуск, специальный пропуск и другие ограничения для рабочих ОЗП=1,15; ЭМ=1,15 к расх.; ЗПМ=1,15; ТЗ=1,15; ТЗМ=1,15
| 421/пр_2020_п.58_пп.б | При применении сметных норм, включенных в сборники ГЭСН (ФЕР, ТЕР), аналогичных технологическим процессам в новом строительстве, в том числе по возведению новых конструктивных элементов ОЗП=1,15; ЭМ=1,25 к расх.; ЗПМ=1,25; ТЗ=1,15; ТЗМ=1,25 | [15 empty] | При применении сметных норм, включенных в сборники ГЭСН (ФЕР, ТЕР), аналогичных технологическим процессам в новом строительстве, в том числе по возведению новых конструктивных элементов ОЗП=1,15; ЭМ=1,25 к расх.; ЗПМ=1,25; ТЗ=1,15; ТЗМ=1,25
| 1-3-0 | Затраты труда рабочих (средний разряд работы 3,0) |  | 4: чел.-ч; 5: 12.3786; 6: 24.76; 7: 289.88; 8: 7177.43; Осн.З/п 9: 7177.43 |  |  |  |  | Затраты труда рабочих (средний разряд работы 3,0)
| 2 | Затраты труда машинистов |  | 4: чел.-ч; 5: 0.24438; 6: 0.49; 7: 0; 8: 0; З/пМех 11: 0 |  |  |  |  | Затраты труда машинистов
| 91.05.05-015 | Краны на автомобильном ходу, грузоподъемность 16 т |  | маш.час | 0.10063 | 0.2 | 2209.67 | 441.93 |  | 441.93 | 87.67 | [7 empty] | Краны на автомобильном ходу, грузоподъемность 16 т
| 91.06.03-047 | Лебедки ручные и рычажные тяговым усилием 31,39 кН (3,2 т) |  | маш.час | 3.3638 | 6.73 | 19.87 | 133.73 |  | 133.73 | 0 | [7 empty] | Лебедки ручные и рычажные тяговым усилием 31,39 кН (3,2 т)
| 91.14.02-001 | Автомобили бортовые, грузоподъемность до 5 т |  | маш.час | 0.14375 | 0.29 | 1016.96 | 294.92 |  | 294.92 | 109.21 | [7 empty] | Автомобили бортовые, грузоподъемность до 5 т
|  |  | Накладные расходы 121% ФОТ (от 7 373) | 8: 8921
|  |  | Сметная прибыль 72%*0.85 ФОТ (от 7 373) | 8: 4512
41 О | ФССЦ-64.1.05.01-0060 Приказ Минстроя России от 26.12.2019 №876/пр | Вентиляторы радиальные (примен. вентилятор ВРАН9-056-ДУ400) |  | 4: шт; 6: 2; 7: 75489.88; 8: 150980; Мат. 13: 0; Мат. 14: 0 |  |  | Вентиляторы радиальные (примен. вентилятор ВРАН9-056-ДУ400)
42 | ФССЦ-19.2.01.01-0008 Приказ Минстроя России от 26.12.2019 №876/пр | Виброизоляторы (примен.комплект виброизоляторов КИВ104-04) |  | шт |  | 2 | 1791.17 | 3582 |  |  |  | 3582 | 0 | 0 |  |  | Виброизоляторы (примен.комплект виброизоляторов КИВ104-04)
43 | ГЭСН20-02-018-01 Приказ Минстроя России от 26.12.2019 №871/пр | Установка вставок гибких к радиальным вентиляторам |  | м2 |  | 0.48 | 2321.16 | 1114 | 1085 | 7 | 3 | 22 | 3.65 | 0.01 |  |  | Установка вставок гибких к радиальным вентиляторам
| Приказ от 07.07.2022 № 557/пр прил.8 табл.1 п.12 | Производство работ на предприятиях, где в силу режима секретности и(или) внутриобъектного режима применяются специальный допуск, специальный пропуск и другие ограничения для рабочих ОЗП=1,15; ЭМ=1,15 к расх.; ЗПМ=1,15; ТЗ=1,15; ТЗМ=1,15 | [15 empty] | Производство работ на предприятиях, где в силу режима секретности и(или) внутриобъектного режима применяются специальный допуск, специальный пропуск и другие ограничения для рабочих ОЗП=1,15; ЭМ=1,15 к расх.; ЗПМ=1,15; ТЗ=1,15; ТЗМ=1,15
| 421/пр_2020_п.58_пп.б | При применении сметных норм, включенных в сборники ГЭСН (ФЕР, ТЕР), аналогичных технологическим процессам в новом строительстве, в том числе по возведению новых конструктивных элементов ОЗП=1,15; ЭМ=1,25 к расх.; ЗПМ=1,25; ТЗ=1,15; ТЗМ=1,25 | [15 empty] | При применении сметных норм, включенных в сборники ГЭСН (ФЕР, ТЕР), аналогичных технологическим процессам в новом строительстве, в том числе по возведению новых конструктивных элементов ОЗП=1,15; ЭМ=1,25 к расх.; ЗПМ=1,25; ТЗ=1,15; ТЗМ=1,25
| 1-3-2 | Затраты труда рабочих (средний разряд работы 3,2) |  | 4: чел.-ч; 5: 7.6044; 6: 3.65; 7: 297.19; 8: 1084.74; Осн.З/п 9: 1084.74 |  |  |  |  | Затраты труда рабочих (средний разряд работы 3,2)
| 2 | Затраты труда машинистов |  | 4: чел.-ч; 5: 0.014375; 6: 0.01; 7: 0; 8: 0; З/пМех 11: 0 |  |  |  |  | Затраты труда машинистов
| 91.14.02-001 | Автомобили бортовые, грузоподъемность до 5 т |  | маш.-ч | 0.014375 | 0.01 | 1016.96 | 10.17 |  | 10.17 | 3.77 | [7 empty] | Автомобили бортовые, грузоподъемность до 5 т
| 01.7.15.03-0042 | Болты с гайками и шайбами строительные |  | 4: кг; 5: 0.06; 6: 0.0288; 7: 220.07; 8: 6.34; Мат. 12: 6.34 |  |  |  |  | Болты с гайками и шайбами строительные
| 01.7.19.04-0031 | Прокладки резиновые (пластина техническая прессованная) |  | 4: кг; 5: 0.08; 6: 0.0384; 7: 417.44; 8: 16.03; Мат. 12: 16.03 |  |  |  |  | Прокладки резиновые (пластина техническая прессованная)
Н | 19.2.01.05 | Вставки гибкие |  | 4: м2; 5: 1; 6: 0.48; 7: 0; 8: 0; Мат. 12: 0 | [5 empty] | Вставки гибкие
|  |  | Накладные расходы 121% ФОТ (от 1 088) | 8: 1316
|  |  | Сметная прибыль 72%*0.85 ФОТ (от 1 088) | 8: 666
44 | ФССЦ-19.2.01.03-1006 Приказ Минстроя России от 26.12.2019 №876/пр | Вставки гибкие соединительные (примен.соединитель мягкий СОМ400-056) |  | шт |  | 2 | 6214.53 | 12429 |  |  |  | 12429 | 0 | 0 |  |  | Вставки гибкие соединительные (примен.соединитель мягкий СОМ400-056)
45 | ФССЦ-19.2.01.04-0004 Приказ Минстроя России от 26.12.2019 №876/пр | Вставки гибкие (примен.фланец обратный ФОН-056) |  | шт |  | 4 | 2183.66 | 8735 |  |  |  | 8735 | 0 | 0 |  |  | Вставки гибкие (примен.фланец обратный ФОН-056)
46 | ГЭСН20-02-011-01 Приказ Минстроя России от 26.12.2019 №871/пр | Установка зонтов над оборудованием |  | м2 |  | 2 | 657.97 | 1316 | 701 | 129 | 43 | 486 | 2.2 | 0.12 |  |  | Установка зонтов над оборудованием
| Приказ от 07.07.2022 № 557/пр прил.8 табл.1 п.12 | Производство работ на предприятиях, где в силу режима секретности и(или) внутриобъектного режима применяются специальный допуск, специальный пропуск и другие ограничения для рабочих ОЗП=1,15; ЭМ=1,15 к расх.; ЗПМ=1,15; ТЗ=1,15; ТЗМ=1,15 | [15 empty] | Производство работ на предприятиях, где в силу режима секретности и(или) внутриобъектного режима применяются специальный допуск, специальный пропуск и другие ограничения для рабочих ОЗП=1,15; ЭМ=1,15 к расх.; ЗПМ=1,15; ТЗ=1,15; ТЗМ=1,15
| 421/пр_2020_п.58_пп.б | При применении сметных норм, включенных в сборники ГЭСН (ФЕР, ТЕР), аналогичных технологическим процессам в новом строительстве, в том числе по возведению новых конструктивных элементов ОЗП=1,15; ЭМ=1,25 к расх.; ЗПМ=1,25; ТЗ=1,15; ТЗМ=1,25 | [15 empty] | При применении сметных норм, включенных в сборники ГЭСН (ФЕР, ТЕР), аналогичных технологическим процессам в новом строительстве, в том числе по возведению новых конструктивных элементов ОЗП=1,15; ЭМ=1,25 к расх.; ЗПМ=1,25; ТЗ=1,15; ТЗМ=1,25
| 1-3-8 | Затраты труда рабочих (средний разряд работы 3,8) |  | 4: чел.-ч; 5: 1.0977; 6: 2.2; 7: 319.12; 8: 702.06; Осн.З/п 9: 702.06 |  |  |  |  | Затраты труда рабочих (средний разряд работы 3,8)
| 2 | Затраты труда машинистов |  | 4: чел.-ч; 5: 0.0575; 6: 0.12; 7: 0; 8: 0; З/пМех 11: 0 |  |  |  |  | Затраты труда машинистов
| 91.06.03-047 | Лебедки ручные и рычажные тяговым усилием 31,39 кН (3,2 т) |  | маш.-ч | 0.30188 | 0.6 | 19.87 | 11.92 |  | 11.92 | 0 | [7 empty] | Лебедки ручные и рычажные тяговым усилием 31,39 кН (3,2 т)
| 91.14.02-001 | Автомобили бортовые, грузоподъемность до 5 т |  | маш.-ч | 0.0575 | 0.12 | 1016.96 | 122.04 |  | 122.04 | 45.19 | [7 empty] | Автомобили бортовые, грузоподъемность до 5 т
| 01.7.15.03-0042 | Болты с гайками и шайбами строительные |  | 4: кг; 5: 0.06; 6: 0.12; 7: 220.07; 8: 26.41; Мат. 12: 26.41 |  |  |  |  | Болты с гайками и шайбами строительные
| 01.7.19.04-0031 | Прокладки резиновые (пластина техническая прессованная) |  | 4: кг; 5: 0.551; 6: 1.102; 7: 417.44; 8: 460.02; Мат. 12: 460.02 |  |  |  |  | Прокладки резиновые (пластина техническая прессованная)
|  |  | Накладные расходы 121% ФОТ (от 744) | 8: 900
|  |  | Сметная прибыль 72%*0.85 ФОТ (от 744) | 8: 455
47 | ФССЦ-19.2.02.02-0008 Приказ Минстроя России от 26.12.2019 №876/пр | Зонты вентиляционные из оцинкованной стали (примен. защита ЗОНТ-ВРАН-056) |  | шт |  | 2 | 6860.52 | 13721 |  |  |  | 13721 | 0 | 0 |  |  | Зонты вентиляционные из оцинкованной стали (примен. защита ЗОНТ-ВРАН-056)
48 | ГЭСН20-03-001-03 Приказ Минстроя России от 09.02.2021 №50/пр. | Установка вентиляторов радиальных массой: свыше 0,12 до 0,2 т |  | шт |  | 1 | 4023.69 | 4024 | 3588 | 435 | 98 |  | 12.38 | 0.24 |  |  | Установка вентиляторов радиальных массой: свыше 0,12 до 0,2 т
| Приказ от 07.07.2022 № 557/пр прил.8 табл.1 п.12 | Производство работ на предприятиях, где в силу режима секретности и(или) внутриобъектного режима применяются специальный допуск, специальный пропуск и другие ограничения для рабочих ОЗП=1,15; ЭМ=1,15 к расх.; ЗПМ=1,15; ТЗ=1,15; ТЗМ=1,15 | [15 empty] | Производство работ на предприятиях, где в силу режима секретности и(или) внутриобъектного режима применяются специальный допуск, специальный пропуск и другие ограничения для рабочих ОЗП=1,15; ЭМ=1,15 к расх.; ЗПМ=1,15; ТЗ=1,15; ТЗМ=1,15
| 421/пр_2020_п.58_пп.б | При применении сметных норм, включенных в сборники ГЭСН (ФЕР, ТЕР), аналогичных технологическим процессам в новом строительстве, в том числе по возведению новых конструктивных элементов ОЗП=1,15; ЭМ=1,25 к расх.; ЗПМ=1,25; ТЗ=1,15; ТЗМ=1,25 | [15 empty] | При применении сметных норм, включенных в сборники ГЭСН (ФЕР, ТЕР), аналогичных технологическим процессам в новом строительстве, в том числе по возведению новых конструктивных элементов ОЗП=1,15; ЭМ=1,25 к расх.; ЗПМ=1,25; ТЗ=1,15; ТЗМ=1,25
| 1-3-0 | Затраты труда рабочих (средний разряд работы 3,0) |  | 4: чел.-ч; 5: 12.3786; 6: 12.38; 7: 289.88; 8: 3588.71; Осн.З/п 9: 3588.71 |  |  |  |  | Затраты труда рабочих (средний разряд работы 3,0)
| 2 | Затраты труда машинистов |  | 4: чел.-ч; 5: 0.24438; 6: 0.24; 7: 0; 8: 0; З/пМех 11: 0 |  |  |  |  | Затраты труда машинистов
| 91.05.05-015 | Краны на автомобильном ходу, грузоподъемность 16 т |  | маш.час | 0.10063 | 0.1 | 2209.67 | 220.97 |  | 220.97 | 43.83 | [7 empty] | Краны на автомобильном ходу, грузоподъемность 16 т
| 91.06.03-047 | Лебедки ручные и рычажные тяговым усилием 31,39 кН (3,2 т) |  | маш.час | 3.3638 | 3.36 | 19.87 | 66.76 |  | 66.76 | 0 | [7 empty] | Лебедки ручные и рычажные тяговым усилием 31,39 кН (3,2 т)
| 91.14.02-001 | Автомобили бортовые, грузоподъемность до 5 т |  | маш.час | 0.14375 | 0.14 | 1016.96 | 142.37 |  | 142.37 | 52.72 | [7 empty] | Автомобили бортовые, грузоподъемность до 5 т
|  |  | Накладные расходы 121% ФОТ (от 3 686) | 8: 4460
|  |  | Сметная прибыль 72%*0.85 ФОТ (от 3 686) | 8: 2256
49 О | ФССЦ-64.1.05.01-0061 Приказ Минстроя России от 26.12.2019 №876/пр | Вентиляторы радиальные (примен.вентилятор ВРАН6-063-ДУ400) |  | 4: шт; 6: 1; 7: 86800.6; 8: 86801; Мат. 13: 0; Мат. 14: 0 |  |  | Вентиляторы радиальные (примен.вентилятор ВРАН6-063-ДУ400)
50 | ФССЦ-19.2.01.01-0008 Приказ Минстроя России от 26.12.2019 №876/пр | Виброизоляторы (примен.комплект виброизоляторов КИВ105-04) |  | шт |  | 1 | 1791.17 | 1791 |  |  |  | 1791 | 0 | 0 |  |  | Виброизоляторы (примен.комплект виброизоляторов КИВ105-04)
51 | ГЭСН20-02-018-01 Приказ Минстроя России от 26.12.2019 №871/пр | Установка вставок гибких к радиальным вентиляторам |  | м2 |  | 0.24 | 2321.16 | 557 | 542 | 4 | 1 | 11 | 1.83 | 0 |  |  | Установка вставок гибких к радиальным вентиляторам
| Приказ от 07.07.2022 № 557/пр прил.8 табл.1 п.12 | Производство работ на предприятиях, где в силу режима секретности и(или) внутриобъектного режима применяются специальный допуск, специальный пропуск и другие ограничения для рабочих ОЗП=1,15; ЭМ=1,15 к расх.; ЗПМ=1,15; ТЗ=1,15; ТЗМ=1,15 | [15 empty] | Производство работ на предприятиях, где в силу режима секретности и(или) внутриобъектного режима применяются специальный допуск, специальный пропуск и другие ограничения для рабочих ОЗП=1,15; ЭМ=1,15 к расх.; ЗПМ=1,15; ТЗ=1,15; ТЗМ=1,15
| 421/пр_2020_п.58_пп.б | При применении сметных норм, включенных в сборники ГЭСН (ФЕР, ТЕР), аналогичных технологическим процессам в новом строительстве, в том числе по возведению новых конструктивных элементов ОЗП=1,15; ЭМ=1,25 к расх.; ЗПМ=1,25; ТЗ=1,15; ТЗМ=1,25 | [15 empty] | При применении сметных норм, включенных в сборники ГЭСН (ФЕР, ТЕР), аналогичных технологическим процессам в новом строительстве, в том числе по возведению новых конструктивных элементов ОЗП=1,15; ЭМ=1,25 к расх.; ЗПМ=1,25; ТЗ=1,15; ТЗМ=1,25
| 1-3-2 | Затраты труда рабочих (средний разряд работы 3,2) |  | 4: чел.-ч; 5: 7.6044; 6: 1.83; 7: 297.19; 8: 543.86; Осн.З/п 9: 543.86 |  |  |  |  | Затраты труда рабочих (средний разряд работы 3,2)
| 2 | Затраты труда машинистов |  | 4: чел.-ч; 5: 0.014375; 6: 0; 7: 0; 8: 0; З/пМех 11: 0 |  |  |  |  | Затраты труда машинистов
| 91.14.02-001 | Автомобили бортовые, грузоподъемность до 5 т |  | маш.-ч | 0.014375 | 0 | 1016.96 | 0 |  | 0 | 0 | [7 empty] | Автомобили бортовые, грузоподъемность до 5 т
| 01.7.15.03-0042 | Болты с гайками и шайбами строительные |  | 4: кг; 5: 0.06; 6: 0.0144; 7: 220.07; 8: 3.17; Мат. 12: 3.17 |  |  |  |  | Болты с гайками и шайбами строительные
| 01.7.19.04-0031 | Прокладки резиновые (пластина техническая прессованная) |  | 4: кг; 5: 0.08; 6: 0.0192; 7: 417.44; 8: 8.01; Мат. 12: 8.01 |  |  |  |  | Прокладки резиновые (пластина техническая прессованная)
|  |  | Накладные расходы 121% ФОТ (от 543) | 8: 657
|  |  | Сметная прибыль 72%*0.85 ФОТ (от 543) | 8: 332
52 | ФССЦ-19.2.01.03-1006 Приказ Минстроя России от 26.12.2019 №876/пр | Вставки гибкие соединительные (примен.соединитель мягкий СОМ401-063) |  | шт |  | 1 | 6214.53 | 6215 |  |  |  | 6215 | 0 | 0 |  |  | Вставки гибкие соединительные (примен.соединитель мягкий СОМ401-063)
53 | ФССЦ-19.2.01.04-0004 Приказ Минстроя России от 26.12.2019 №876/пр | Вставки гибкие (примен.фланец обратный ФОН-063) |  | шт |  | 2 | 2183.66 | 4367 |  |  |  | 4367 | 0 | 0 |  |  | Вставки гибкие (примен.фланец обратный ФОН-063)
54 | ГЭСН20-02-011-01 Приказ Минстроя России от 26.12.2019 №871/пр | Установка зонтов над оборудованием |  | м2 |  | 1 | 657.97 | 658 | 350 | 64 | 22 | 243 | 1.1 | 0.06 |  |  | Установка зонтов над оборудованием
| Приказ от 07.07.2022 № 557/пр прил.8 табл.1 п.12 | Производство работ на предприятиях, где в силу режима секретности и(или) внутриобъектного режима применяются специальный допуск, специальный пропуск и другие ограничения для рабочих ОЗП=1,15; ЭМ=1,15 к расх.; ЗПМ=1,15; ТЗ=1,15; ТЗМ=1,15 | [15 empty] | Производство работ на предприятиях, где в силу режима секретности и(или) внутриобъектного режима применяются специальный допуск, специальный пропуск и другие ограничения для рабочих ОЗП=1,15; ЭМ=1,15 к расх.; ЗПМ=1,15; ТЗ=1,15; ТЗМ=1,15
| 421/пр_2020_п.58_пп.б | При применении сметных норм, включенных в сборники ГЭСН (ФЕР, ТЕР), аналогичных технологическим процессам в новом строительстве, в том числе по возведению новых конструктивных элементов ОЗП=1,15; ЭМ=1,25 к расх.; ЗПМ=1,25; ТЗ=1,15; ТЗМ=1,25 | [15 empty] | При применении сметных норм, включенных в сборники ГЭСН (ФЕР, ТЕР), аналогичных технологическим процессам в новом строительстве, в том числе по возведению новых конструктивных элементов ОЗП=1,15; ЭМ=1,25 к расх.; ЗПМ=1,25; ТЗ=1,15; ТЗМ=1,25
| 1-3-8 | Затраты труда рабочих (средний разряд работы 3,8) |  | 4: чел.-ч; 5: 1.0977; 6: 1.1; 7: 319.12; 8: 351.03; Осн.З/п 9: 351.03 |  |  |  |  | Затраты труда рабочих (средний разряд работы 3,8)
| 2 | Затраты труда машинистов |  | 4: чел.-ч; 5: 0.0575; 6: 0.06; 7: 0; 8: 0; З/пМех 11: 0 |  |  |  |  | Затраты труда машинистов
| 91.06.03-047 | Лебедки ручные и рычажные тяговым усилием 31,39 кН (3,2 т) |  | маш.-ч | 0.30188 | 0.3 | 19.87 | 5.96 |  | 5.96 | 0 | [7 empty] | Лебедки ручные и рычажные тяговым усилием 31,39 кН (3,2 т)
| 91.14.02-001 | Автомобили бортовые, грузоподъемность до 5 т |  | маш.-ч | 0.0575 | 0.06 | 1016.96 | 61.02 |  | 61.02 | 22.6 | [7 empty] | Автомобили бортовые, грузоподъемность до 5 т
| 01.7.15.03-0042 | Болты с гайками и шайбами строительные |  | 4: кг; 5: 0.06; 6: 0.06; 7: 220.07; 8: 13.2; Мат. 12: 13.2 |  |  |  |  | Болты с гайками и шайбами строительные
| 01.7.19.04-0031 | Прокладки резиновые (пластина техническая прессованная) |  | 4: кг; 5: 0.551; 6: 0.551; 7: 417.44; 8: 230.01; Мат. 12: 230.01 |  |  |  |  | Прокладки резиновые (пластина техническая прессованная)
|  |  | Накладные расходы 121% ФОТ (от 372) | 8: 450
|  |  | Сметная прибыль 72%*0.85 ФОТ (от 372) | 8: 228
55 | ФССЦ-19.2.02.02-0001 Приказ Минстроя России от 26.12.2019 №876/пр | Зонты вентиляционные из оцинкованной стали (примен. защита ЗОНТ-ВРАН-063) |  | шт |  | 1 | 8815.67 | 8816 |  |  |  | 8816 | 0 | 0 |  |  | Зонты вентиляционные из оцинкованной стали (примен. защита ЗОНТ-ВРАН-063)
56 | ГЭСН20-03-001-03 Приказ Минстроя России от 09.02.2021 №50/пр. | Установка вентиляторов радиальных массой: свыше 0,12 до 0,2 т |  | шт |  | 1 | 4023.69 | 4024 | 3588 | 435 | 98 |  | 12.38 | 0.24 |  |  | Установка вентиляторов радиальных массой: свыше 0,12 до 0,2 т
| Приказ от 07.07.2022 № 557/пр прил.8 табл.1 п.12 | Производство работ на предприятиях, где в силу режима секретности и(или) внутриобъектного режима применяются специальный допуск, специальный пропуск и другие ограничения для рабочих ОЗП=1,15; ЭМ=1,15 к расх.; ЗПМ=1,15; ТЗ=1,15; ТЗМ=1,15 | [15 empty] | Производство работ на предприятиях, где в силу режима секретности и(или) внутриобъектного режима применяются специальный допуск, специальный пропуск и другие ограничения для рабочих ОЗП=1,15; ЭМ=1,15 к расх.; ЗПМ=1,15; ТЗ=1,15; ТЗМ=1,15
| 421/пр_2020_п.58_пп.б | При применении сметных норм, включенных в сборники ГЭСН (ФЕР, ТЕР), аналогичных технологическим процессам в новом строительстве, в том числе по возведению новых конструктивных элементов ОЗП=1,15; ЭМ=1,25 к расх.; ЗПМ=1,25; ТЗ=1,15; ТЗМ=1,25 | [15 empty] | При применении сметных норм, включенных в сборники ГЭСН (ФЕР, ТЕР), аналогичных технологическим процессам в новом строительстве, в том числе по возведению новых конструктивных элементов ОЗП=1,15; ЭМ=1,25 к расх.; ЗПМ=1,25; ТЗ=1,15; ТЗМ=1,25
| 1-3-0 | Затраты труда рабочих (средний разряд работы 3,0) |  | 4: чел.-ч; 5: 12.3786; 6: 12.38; 7: 289.88; 8: 3588.71; Осн.З/п 9: 3588.71 |  |  |  |  | Затраты труда рабочих (средний разряд работы 3,0)
| 2 | Затраты труда машинистов |  | 4: чел.-ч; 5: 0.24438; 6: 0.24; 7: 0; 8: 0; З/пМех 11: 0 |  |  |  |  | Затраты труда машинистов
| 91.05.05-015 | Краны на автомобильном ходу, грузоподъемность 16 т |  | маш.час | 0.10063 | 0.1 | 2209.67 | 220.97 |  | 220.97 | 43.83 | [7 empty] | Краны на автомобильном ходу, грузоподъемность 16 т
| 91.06.03-047 | Лебедки ручные и рычажные тяговым усилием 31,39 кН (3,2 т) |  | маш.час | 3.3638 | 3.36 | 19.87 | 66.76 |  | 66.76 | 0 | [7 empty] | Лебедки ручные и рычажные тяговым усилием 31,39 кН (3,2 т)
| 91.14.02-001 | Автомобили бортовые, грузоподъемность до 5 т |  | маш.час | 0.14375 | 0.14 | 1016.96 | 142.37 |  | 142.37 | 52.72 | [7 empty] | Автомобили бортовые, грузоподъемность до 5 т
|  |  | Накладные расходы 121% ФОТ (от 3 686) | 8: 4460
|  |  | Сметная прибыль 72%*0.85 ФОТ (от 3 686) | 8: 2256
57 О | ФССЦ-64.1.05.04-0071 Приказ Минстроя России от 26.12.2019 №876/пр | Вентиляторы радиальные (примен.вентилятор ВРАН9-080-ДУ400) |  | 4: шт; 6: 1; 7: 175037.96; 8: 175038; Мат. 13: 0; Мат. 14: 0 |  |  | Вентиляторы радиальные (примен.вентилятор ВРАН9-080-ДУ400)
58 | ФССЦ-19.2.01.01-0008 Приказ Минстроя России от 26.12.2019 №876/пр | Виброизоляторы (примен.комплект виброизоляторов КИВ106-04) |  | шт |  | 1 | 1791.17 | 1791 |  |  |  | 1791 | 0 | 0 |  |  | Виброизоляторы (примен.комплект виброизоляторов КИВ106-04)
59 | ГЭСН20-02-018-01 Приказ Минстроя России от 26.12.2019 №871/пр | Установка вставок гибких к радиальным вентиляторам |  | м2 |  | 0.24 | 2321.16 | 557 | 542 | 4 | 1 | 11 | 1.83 | 0 |  |  | Установка вставок гибких к радиальным вентиляторам
| Приказ от 07.07.2022 № 557/пр прил.8 табл.1 п.12 | Производство работ на предприятиях, где в силу режима секретности и(или) внутриобъектного режима применяются специальный допуск, специальный пропуск и другие ограничения для рабочих ОЗП=1,15; ЭМ=1,15 к расх.; ЗПМ=1,15; ТЗ=1,15; ТЗМ=1,15 | [15 empty] | Производство работ на предприятиях, где в силу режима секретности и(или) внутриобъектного режима применяются специальный допуск, специальный пропуск и другие ограничения для рабочих ОЗП=1,15; ЭМ=1,15 к расх.; ЗПМ=1,15; ТЗ=1,15; ТЗМ=1,15
| 421/пр_2020_п.58_пп.б | При применении сметных норм, включенных в сборники ГЭСН (ФЕР, ТЕР), аналогичных технологическим процессам в новом строительстве, в том числе по возведению новых конструктивных элементов ОЗП=1,15; ЭМ=1,25 к расх.; ЗПМ=1,25; ТЗ=1,15; ТЗМ=1,25 | [15 empty] | При применении сметных норм, включенных в сборники ГЭСН (ФЕР, ТЕР), аналогичных технологическим процессам в новом строительстве, в том числе по возведению новых конструктивных элементов ОЗП=1,15; ЭМ=1,25 к расх.; ЗПМ=1,25; ТЗ=1,15; ТЗМ=1,25
| 1-3-2 | Затраты труда рабочих (средний разряд работы 3,2) |  | 4: чел.-ч; 5: 7.6044; 6: 1.83; 7: 297.19; 8: 543.86; Осн.З/п 9: 543.86 |  |  |  |  | Затраты труда рабочих (средний разряд работы 3,2)
| 2 | Затраты труда машинистов |  | 4: чел.-ч; 5: 0.014375; 6: 0; 7: 0; 8: 0; З/пМех 11: 0 |  |  |  |  | Затраты труда машинистов
| 91.14.02-001 | Автомобили бортовые, грузоподъемность до 5 т |  | маш.-ч | 0.014375 | 0 | 1016.96 | 0 |  | 0 | 0 | [7 empty] | Автомобили бортовые, грузоподъемность до 5 т
| 01.7.15.03-0042 | Болты с гайками и шайбами строительные |  | 4: кг; 5: 0.06; 6: 0.0144; 7: 220.07; 8: 3.17; Мат. 12: 3.17 |  |  |  |  | Болты с гайками и шайбами строительные
| 01.7.19.04-0031 | Прокладки резиновые (пластина техническая прессованная) |  | 4: кг; 5: 0.08; 6: 0.0192; 7: 417.44; 8: 8.01; Мат. 12: 8.01 |  |  |  |  | Прокладки резиновые (пластина техническая прессованная)
|  |  | Накладные расходы 121% ФОТ (от 543) | 8: 657
|  |  | Сметная прибыль 72%*0.85 ФОТ (от 543) | 8: 332
60 | ФССЦ-19.2.01.03-1008 Приказ Минстроя России от 26.12.2019 №876/пр | Вставки гибкие соединительные (примен.соединитель мягкий СОМ 400-080) |  | шт |  | 1 | 8804.03 | 8804 |  |  |  | 8804 | 0 | 0 |  |  | Вставки гибкие соединительные (примен.соединитель мягкий СОМ 400-080)
61 | ФССЦ-19.2.01.04-0004 Приказ Минстроя России от 26.12.2019 №876/пр | Вставки гибкие (примен.фланец обратный ФОН-080) |  | шт |  | 2 | 2183.66 | 4367 |  |  |  | 4367 | 0 | 0 |  |  | Вставки гибкие (примен.фланец обратный ФОН-080)
62 | ГЭСН20-02-011-01 Приказ Минстроя России от 26.12.2019 №871/пр | Установка зонтов над оборудованием |  | м2 |  | 1 | 657.97 | 658 | 350 | 64 | 22 | 243 | 1.1 | 0.06 |  |  | Установка зонтов над оборудованием
| Приказ от 07.07.2022 № 557/пр прил.8 табл.1 п.12 | Производство работ на предприятиях, где в силу режима секретности и(или) внутриобъектного режима применяются специальный допуск, специальный пропуск и другие ограничения для рабочих ОЗП=1,15; ЭМ=1,15 к расх.; ЗПМ=1,15; ТЗ=1,15; ТЗМ=1,15 | [15 empty] | Производство работ на предприятиях, где в силу режима секретности и(или) внутриобъектного режима применяются специальный допуск, специальный пропуск и другие ограничения для рабочих ОЗП=1,15; ЭМ=1,15 к расх.; ЗПМ=1,15; ТЗ=1,15; ТЗМ=1,15
| 421/пр_2020_п.58_пп.б | При применении сметных норм, включенных в сборники ГЭСН (ФЕР, ТЕР), аналогичных технологическим процессам в новом строительстве, в том числе по возведению новых конструктивных элементов ОЗП=1,15; ЭМ=1,25 к расх.; ЗПМ=1,25; ТЗ=1,15; ТЗМ=1,25 | [15 empty] | При применении сметных норм, включенных в сборники ГЭСН (ФЕР, ТЕР), аналогичных технологическим процессам в новом строительстве, в том числе по возведению новых конструктивных элементов ОЗП=1,15; ЭМ=1,25 к расх.; ЗПМ=1,25; ТЗ=1,15; ТЗМ=1,25
| 1-3-8 | Затраты труда рабочих (средний разряд работы 3,8) |  | 4: чел.-ч; 5: 1.0977; 6: 1.1; 7: 319.12; 8: 351.03; Осн.З/п 9: 351.03 |  |  |  |  | Затраты труда рабочих (средний разряд работы 3,8)
| 2 | Затраты труда машинистов |  | 4: чел.-ч; 5: 0.0575; 6: 0.06; 7: 0; 8: 0; З/пМех 11: 0 |  |  |  |  | Затраты труда машинистов
| 91.06.03-047 | Лебедки ручные и рычажные тяговым усилием 31,39 кН (3,2 т) |  | маш.-ч | 0.30188 | 0.3 | 19.87 | 5.96 |  | 5.96 | 0 | [7 empty] | Лебедки ручные и рычажные тяговым усилием 31,39 кН (3,2 т)
| 91.14.02-001 | Автомобили бортовые, грузоподъемность до 5 т |  | маш.-ч | 0.0575 | 0.06 | 1016.96 | 61.02 |  | 61.02 | 22.6 | [7 empty] | Автомобили бортовые, грузоподъемность до 5 т
| 01.7.15.03-0042 | Болты с гайками и шайбами строительные |  | 4: кг; 5: 0.06; 6: 0.06; 7: 220.07; 8: 13.2; Мат. 12: 13.2 |  |  |  |  | Болты с гайками и шайбами строительные
| 01.7.19.04-0031 | Прокладки резиновые (пластина техническая прессованная) |  | 4: кг; 5: 0.551; 6: 0.551; 7: 417.44; 8: 230.01; Мат. 12: 230.01 |  |  |  |  | Прокладки резиновые (пластина техническая прессованная)
|  |  | Накладные расходы 121% ФОТ (от 372) | 8: 450
|  |  | Сметная прибыль 72%*0.85 ФОТ (от 372) | 8: 228
63 | ФССЦ-19.2.02.02-0003 Приказ Минстроя России от 26.12.2019 №876/пр | Зонты вентиляционные из оцинкованной стали (примен. защита ЗОНТ-ВРАН-080) |  | шт |  | 1 | 12577.62 | 12578 |  |  |  | 12578 | 0 | 0 |  |  | Зонты вентиляционные из оцинкованной стали (примен. защита ЗОНТ-ВРАН-080)
64 | ГЭСН20-03-002-02 Приказ Минстроя России от 26.12.2019 №871/пр | Установка вентиляторов осевых массой: до 0,05 т |  | шт |  | 2 | 2339.93 | 4680 | 4282 | 398 | 110 |  | 13.12 | 0.29 |  |  | Установка вентиляторов осевых массой: до 0,05 т
| Приказ от 07.07.2022 № 557/пр прил.8 табл.1 п.12 | Производство работ на предприятиях, где в силу режима секретности и(или) внутриобъектного режима применяются специальный допуск, специальный пропуск и другие ограничения для рабочих ОЗП=1,15; ЭМ=1,15 к расх.; ЗПМ=1,15; ТЗ=1,15; ТЗМ=1,15 | [15 empty] | Производство работ на предприятиях, где в силу режима секретности и(или) внутриобъектного режима применяются специальный допуск, специальный пропуск и другие ограничения для рабочих ОЗП=1,15; ЭМ=1,15 к расх.; ЗПМ=1,15; ТЗ=1,15; ТЗМ=1,15
| 421/пр_2020_п.58_пп.б | При применении сметных норм, включенных в сборники ГЭСН (ФЕР, ТЕР), аналогичных технологическим процессам в новом строительстве, в том числе по возведению новых конструктивных элементов ОЗП=1,15; ЭМ=1,25 к расх.; ЗПМ=1,25; ТЗ=1,15; ТЗМ=1,25 | [15 empty] | При применении сметных норм, включенных в сборники ГЭСН (ФЕР, ТЕР), аналогичных технологическим процессам в новом строительстве, в том числе по возведению новых конструктивных элементов ОЗП=1,15; ЭМ=1,25 к расх.; ЗПМ=1,25; ТЗ=1,15; ТЗМ=1,25
| 1-4-0 | Затраты труда рабочих (средний разряд работы 4,0) |  | 4: чел.-ч; 5: 6.5596; 6: 13.12; 7: 326.42; 8: 4282.63; Осн.З/п 9: 4282.63 |  |  |  |  | Затраты труда рабочих (средний разряд работы 4,0)
| 2 | Затраты труда машинистов |  | 4: чел.-ч; 5: 0.14375; 6: 0.29; 7: 0; 8: 0; З/пМех 11: 0 |  |  |  |  | Затраты труда машинистов
| 91.05.05-015 | Краны на автомобильном ходу, грузоподъемность 16 т |  | маш.час | 0.014375 | 0.03 | 2209.67 | 66.29 |  | 66.29 | 13.15 | [7 empty] | Краны на автомобильном ходу, грузоподъемность 16 т
| 91.06.03-047 | Лебедки ручные и рычажные тяговым усилием 31,39 кН (3,2 т) |  | маш.час | 1.7825 | 3.57 | 19.87 | 70.94 |  | 70.94 | 0 | [7 empty] | Лебедки ручные и рычажные тяговым усилием 31,39 кН (3,2 т)
| 91.14.02-001 | Автомобили бортовые, грузоподъемность до 5 т |  | маш.час | 0.12937 | 0.26 | 1016.96 | 264.41 |  | 264.41 | 97.92 | [7 empty] | Автомобили бортовые, грузоподъемность до 5 т
|  |  | Накладные расходы 121% ФОТ (от 4 392) | 8: 5314
|  |  | Сметная прибыль 72%*0.85 ФОТ (от 4 392) | 8: 2688
65 О | ФССЦ-64.1.04.04-0075 Приказ Минстроя России от 26.12.2019 №876/пр | Вентиляторы осевые (примен.вентилятор ОСА 301-050/А) |  | 4: шт; 6: 2; 7: 40893.91; 8: 81788; Мат. 13: 0; Мат. 14: 0 |  |  | Вентиляторы осевые (примен.вентилятор ОСА 301-050/А)
66 О | ФССЦ-19.1.01.10-1006 Приказ Минстроя России от 26.12.2019 №876/пр | Контрфланец (примен.входной коллектор ВКО-ОСА-050) |  | 4: шт; 6: 2; 7: 4130.58; 8: 8261; Мат. 13: 0; Мат. 14: 0 |  |  | Контрфланец (примен.входной коллектор ВКО-ОСА-050)
67 О | ФССЦ-19.1.01.10-1008 Приказ Минстроя России от 26.12.2019 №876/пр | Переходник тороидальный ПЕТ-ОСА-050-С |  | 4: шт; 6: 2; 7: 6782.55; 8: 13565; Мат. 13: 0; Мат. 14: 0 |  |  | Переходник тороидальный ПЕТ-ОСА-050-С
68 | ГЭСН20-02-018-01 Приказ Минстроя России от 26.12.2019 №871/пр | Установка вставок гибких к радиальным вентиляторам |  | м2 |  | 0.96 | 2321.16 | 2228 | 2170 | 14 | 5 | 45 | 7.3 | 0.01 |  |  | Установка вставок гибких к радиальным вентиляторам
| Приказ от 07.07.2022 № 557/пр прил.8 табл.1 п.12 | Производство работ на предприятиях, где в силу режима секретности и(или) внутриобъектного режима применяются специальный допуск, специальный пропуск и другие ограничения для рабочих ОЗП=1,15; ЭМ=1,15 к расх.; ЗПМ=1,15; ТЗ=1,15; ТЗМ=1,15 | [15 empty] | Производство работ на предприятиях, где в силу режима секретности и(или) внутриобъектного режима применяются специальный допуск, специальный пропуск и другие ограничения для рабочих ОЗП=1,15; ЭМ=1,15 к расх.; ЗПМ=1,15; ТЗ=1,15; ТЗМ=1,15
| 421/пр_2020_п.58_пп.б | При применении сметных норм, включенных в сборники ГЭСН (ФЕР, ТЕР), аналогичных технологическим процессам в новом строительстве, в том числе по возведению новых конструктивных элементов ОЗП=1,15; ЭМ=1,25 к расх.; ЗПМ=1,25; ТЗ=1,15; ТЗМ=1,25 | [15 empty] | При применении сметных норм, включенных в сборники ГЭСН (ФЕР, ТЕР), аналогичных технологическим процессам в новом строительстве, в том числе по возведению новых конструктивных элементов ОЗП=1,15; ЭМ=1,25 к расх.; ЗПМ=1,25; ТЗ=1,15; ТЗМ=1,25
| 1-3-2 | Затраты труда рабочих (средний разряд работы 3,2) |  | 4: чел.-ч; 5: 7.6044; 6: 7.3; 7: 297.19; 8: 2169.49; Осн.З/п 9: 2169.49 |  |  |  |  | Затраты труда рабочих (средний разряд работы 3,2)
| 2 | Затраты труда машинистов |  | 4: чел.-ч; 5: 0.014375; 6: 0.01; 7: 0; 8: 0; З/пМех 11: 0 |  |  |  |  | Затраты труда машинистов
| 91.14.02-001 | Автомобили бортовые, грузоподъемность до 5 т |  | маш.-ч | 0.014375 | 0.01 | 1016.96 | 10.17 |  | 10.17 | 3.77 | [7 empty] | Автомобили бортовые, грузоподъемность до 5 т
| 01.7.15.03-0042 | Болты с гайками и шайбами строительные |  | 4: кг; 5: 0.06; 6: 0.0576; 7: 220.07; 8: 12.68; Мат. 12: 12.68 |  |  |  |  | Болты с гайками и шайбами строительные
| 01.7.19.04-0031 | Прокладки резиновые (пластина техническая прессованная) |  | 4: кг; 5: 0.08; 6: 0.0768; 7: 417.44; 8: 32.06; Мат. 12: 32.06 |  |  |  |  | Прокладки резиновые (пластина техническая прессованная)
|  |  | Накладные расходы 121% ФОТ (от 2 175) | 8: 2632
|  |  | Сметная прибыль 72%*0.85 ФОТ (от 2 175) | 8: 1331
69 | ФССЦ-19.2.01.03-1004 Приказ Минстроя России от 26.12.2019 №876/пр | Вставки гибкие соединительные (применит.соединитель мягкий СОМ202-050) |  | шт |  | 4 | 5377.99 | 21512 |  |  |  | 21512 | 0 | 0 |  |  | Вставки гибкие соединительные (применит.соединитель мягкий СОМ202-050)
70 | ГЭСН20-02-006-07 Приказ Минстроя России от 26.12.2019 №871/пр | Установка заслонок воздушных и клапанов воздушных КВР с электрическим или пневматическим приводом: периметром до 1600 мм |  | шт |  | 9 | 670.37 | 6033 | 5799 | 234 | 49 |  | 19.04 | 0.13 |  |  | Установка заслонок воздушных и клапанов воздушных КВР с электрическим или пневматическим приводом: периметром до 1600 мм
| Приказ от 07.07.2022 № 557/пр прил.8 табл.1 п.12 | Производство работ на предприятиях, где в силу режима секретности и(или) внутриобъектного режима применяются специальный допуск, специальный пропуск и другие ограничения для рабочих ОЗП=1,15; ЭМ=1,15 к расх.; ЗПМ=1,15; ТЗ=1,15; ТЗМ=1,15 | [15 empty] | Производство работ на предприятиях, где в силу режима секретности и(или) внутриобъектного режима применяются специальный допуск, специальный пропуск и другие ограничения для рабочих ОЗП=1,15; ЭМ=1,15 к расх.; ЗПМ=1,15; ТЗ=1,15; ТЗМ=1,15
| 421/пр_2020_п.58_пп.б | При применении сметных норм, включенных в сборники ГЭСН (ФЕР, ТЕР), аналогичных технологическим процессам в новом строительстве, в том числе по возведению новых конструктивных элементов ОЗП=1,15; ЭМ=1,25 к расх.; ЗПМ=1,25; ТЗ=1,15; ТЗМ=1,25 | [15 empty] | При применении сметных норм, включенных в сборники ГЭСН (ФЕР, ТЕР), аналогичных технологическим процессам в новом строительстве, в том числе по возведению новых конструктивных элементов ОЗП=1,15; ЭМ=1,25 к расх.; ЗПМ=1,25; ТЗ=1,15; ТЗМ=1,25
| 1-3-4 | Затраты труда рабочих (средний разряд работы 3,4) |  | 4: чел.-ч; 5: 2.116; 6: 19.04; 7: 304.5; 8: 5797.68; Осн.З/п 9: 5797.68 |  |  |  |  | Затраты труда рабочих (средний разряд работы 3,4)
| 2 | Затраты труда машинистов |  | 4: чел.-ч; 5: 0.014375; 6: 0.13; 7: 0; 8: 0; З/пМех 11: 0 |  |  |  |  | Затраты труда машинистов
| 91.06.03-047 | Лебедки ручные и рычажные тяговым усилием 31,39 кН (3,2 т) |  | маш.час | 0.575 | 5.18 | 19.87 | 102.93 |  | 102.93 | 0 | [7 empty] | Лебедки ручные и рычажные тяговым усилием 31,39 кН (3,2 т)
| 91.14.02-001 | Автомобили бортовые, грузоподъемность до 5 т |  | маш.час | 0.014375 | 0.13 | 1016.96 | 132.2 |  | 132.2 | 48.96 | [7 empty] | Автомобили бортовые, грузоподъемность до 5 т
|  |  | Накладные расходы 121% ФОТ (от 5 848) | 8: 7076
|  |  | Сметная прибыль 72%*0.85 ФОТ (от 5 848) | 8: 3579
71 О | ФССЦ-19.3.01.12-0001 Приказ Минстроя России от 26.12.2019 №876/пр | Клапаны для регулирования воздушных потоков(примен.клапан КЭД-1-400*250-2) |  | 4: шт; 6: 3; 7: 9200.68; 8: 27602; Мат. 13: 0; Мат. 14: 0 |  |  | Клапаны для регулирования воздушных потоков(примен.клапан КЭД-1-400*250-2)
72 О | ФССЦ-19.3.01.12-0002 Приказ Минстроя России от 26.12.2019 №876/пр | Клапаны для регулирования воздушных потоков (примен. клапан КЭД-1-400*400-2) |  | 4: шт; 6: 6; 7: 12411.88; 8: 74471; Мат. 13: 0; Мат. 14: 0 |  |  | Клапаны для регулирования воздушных потоков (примен. клапан КЭД-1-400*400-2)
73 | ГЭСН20-02-006-08 Приказ Минстроя России от 26.12.2019 №871/пр | Установка заслонок воздушных и клапанов воздушных КВР с электрическим или пневматическим приводом: периметром до 2400 мм |  | шт |  | 7 | 880.68 | 6165 | 5638 | 527 | 120 |  | 18.52 | 0.3 |  |  | Установка заслонок воздушных и клапанов воздушных КВР с электрическим или пневматическим приводом: периметром до 2400 мм
| Приказ от 07.07.2022 № 557/пр прил.8 табл.1 п.12 | Производство работ на предприятиях, где в силу режима секретности и(или) внутриобъектного режима применяются специальный допуск, специальный пропуск и другие ограничения для рабочих ОЗП=1,15; ЭМ=1,15 к расх.; ЗПМ=1,15; ТЗ=1,15; ТЗМ=1,15 | [15 empty] | Производство работ на предприятиях, где в силу режима секретности и(или) внутриобъектного режима применяются специальный допуск, специальный пропуск и другие ограничения для рабочих ОЗП=1,15; ЭМ=1,15 к расх.; ЗПМ=1,15; ТЗ=1,15; ТЗМ=1,15
| 421/пр_2020_п.58_пп.б | При применении сметных норм, включенных в сборники ГЭСН (ФЕР, ТЕР), аналогичных технологическим процессам в новом строительстве, в том числе по возведению новых конструктивных элементов ОЗП=1,15; ЭМ=1,25 к расх.; ЗПМ=1,25; ТЗ=1,15; ТЗМ=1,25 | [15 empty] | При применении сметных норм, включенных в сборники ГЭСН (ФЕР, ТЕР), аналогичных технологическим процессам в новом строительстве, в том числе по возведению новых конструктивных элементов ОЗП=1,15; ЭМ=1,25 к расх.; ЗПМ=1,25; ТЗ=1,15; ТЗМ=1,25
| 1-3-4 | Затраты труда рабочих (средний разряд работы 3,4) |  | 4: чел.-ч; 5: 2.645; 6: 18.52; 7: 304.5; 8: 5639.34; Осн.З/п 9: 5639.34 |  |  |  |  | Затраты труда рабочих (средний разряд работы 3,4)
| 2 | Затраты труда машинистов |  | 4: чел.-ч; 5: 0.043125; 6: 0.3; 7: 0; 8: 0; З/пМех 11: 0 |  |  |  |  | Затраты труда машинистов
| 91.05.05-015 | Краны на автомобильном ходу, грузоподъемность 16 т |  | маш.час | 0.014375 | 0.1 | 2209.67 | 220.97 |  | 220.97 | 43.83 | [7 empty] | Краны на автомобильном ходу, грузоподъемность 16 т
| 91.06.03-047 | Лебедки ручные и рычажные тяговым усилием 31,39 кН (3,2 т) |  | маш.час | 0.71875 | 5.03 | 19.87 | 99.95 |  | 99.95 | 0 | [7 empty] | Лебедки ручные и рычажные тяговым усилием 31,39 кН (3,2 т)
| 91.14.02-001 | Автомобили бортовые, грузоподъемность до 5 т |  | маш.час | 0.02875 | 0.2 | 1016.96 | 203.39 |  | 203.39 | 75.32 | [7 empty] | Автомобили бортовые, грузоподъемность до 5 т
|  |  | Накладные расходы 121% ФОТ (от 5 758) | 8: 6967
|  |  | Сметная прибыль 72%*0.85 ФОТ (от 5 758) | 8: 3524
74 О | ФССЦ-19.3.01.12-0002 Приказ Минстроя России от 26.12.2019 №876/пр | Клапаны для регулирования воздушных потоков (примен. клапан КЭД-1-600*600-2) |  | 4: шт; 6: 6; 7: 12411.88; 8: 74471; Мат. 13: 0; Мат. 14: 0 |  |  | Клапаны для регулирования воздушных потоков (примен. клапан КЭД-1-600*600-2)
75 О | ФССЦ-19.3.01.06-0031 Приказ Минстроя России от 26.12.2019 №876/пр | Клапаны воздушные (примен. клапан ГЕРМИК-С-500*500) |  | 4: шт; 6: 1; 7: 18233.45; 8: 18233; Мат. 13: 0; Мат. 14: 0 |  |  | Клапаны воздушные (примен. клапан ГЕРМИК-С-500*500)
76 | ГЭСН20-02-006-09 Приказ Минстроя России от 26.12.2019 №871/пр | Установка заслонок воздушных и клапанов воздушных КВР с электрическим или пневматическим приводом: периметром до 4000 мм |  | шт |  | 16 | 1386.09 | 22177 | 20103 | 2075 | 461 |  | 66.02 | 1.15 |  |  | Установка заслонок воздушных и клапанов воздушных КВР с электрическим или пневматическим приводом: периметром до 4000 мм
| Приказ от 07.07.2022 № 557/пр прил.8 табл.1 п.12 | Производство работ на предприятиях, где в силу режима секретности и(или) внутриобъектного режима применяются специальный допуск, специальный пропуск и другие ограничения для рабочих ОЗП=1,15; ЭМ=1,15 к расх.; ЗПМ=1,15; ТЗ=1,15; ТЗМ=1,15 | [15 empty] | Производство работ на предприятиях, где в силу режима секретности и(или) внутриобъектного режима применяются специальный допуск, специальный пропуск и другие ограничения для рабочих ОЗП=1,15; ЭМ=1,15 к расх.; ЗПМ=1,15; ТЗ=1,15; ТЗМ=1,15
| 421/пр_2020_п.58_пп.б | При применении сметных норм, включенных в сборники ГЭСН (ФЕР, ТЕР), аналогичных технологическим процессам в новом строительстве, в том числе по возведению новых конструктивных элементов ОЗП=1,15; ЭМ=1,25 к расх.; ЗПМ=1,25; ТЗ=1,15; ТЗМ=1,25 | [15 empty] | При применении сметных норм, включенных в сборники ГЭСН (ФЕР, ТЕР), аналогичных технологическим процессам в новом строительстве, в том числе по возведению новых конструктивных элементов ОЗП=1,15; ЭМ=1,25 к расх.; ЗПМ=1,25; ТЗ=1,15; ТЗМ=1,25
| 1-3-4 | Затраты труда рабочих (средний разряд работы 3,4) |  | 4: чел.-ч; 5: 4.1262; 6: 66.02; 7: 304.5; 8: 20103.09; Осн.З/п 9: 20103.09 |  |  |  |  | Затраты труда рабочих (средний разряд работы 3,4)
| 2 | Затраты труда машинистов |  | 4: чел.-ч; 5: 0.071875; 6: 1.15; 7: 0; 8: 0; З/пМех 11: 0 |  |  |  |  | Затраты труда машинистов
| 91.05.05-015 | Краны на автомобильном ходу, грузоподъемность 16 т |  | маш.-ч | 0.02875 | 0.46 | 2209.67 | 1016.45 |  | 1016.45 | 201.64 | [7 empty] | Краны на автомобильном ходу, грузоподъемность 16 т
| 91.06.03-047 | Лебедки ручные и рычажные тяговым усилием 31,39 кН (3,2 т) |  | маш.-ч | 1.1213 | 17.94 | 19.87 | 356.47 |  | 356.47 | 0 | [7 empty] | Лебедки ручные и рычажные тяговым усилием 31,39 кН (3,2 т)
| 91.14.02-001 | Автомобили бортовые, грузоподъемность до 5 т |  | маш.-ч | 0.043125 | 0.69 | 1016.96 | 701.7 |  | 701.7 | 259.85 | [7 empty] | Автомобили бортовые, грузоподъемность до 5 т
|  |  | Накладные расходы 121% ФОТ (от 20 564) | 8: 24882
|  |  | Сметная прибыль 72%*0.85 ФОТ (от 20 564) | 8: 12585
77 О | ФССЦ-19.3.01.12-0002 Приказ Минстроя России от 26.12.2019 №876/пр | Клапаны для регулирования воздушных потоков (примен. клапан КЭД-1-1000*300-2) |  | 4: шт; 6: 4; 7: 12411.88; 8: 49648; Мат. 13: 0; Мат. 14: 0 |  |  | Клапаны для регулирования воздушных потоков (примен. клапан КЭД-1-1000*300-2)
78 О | ФССЦ-19.3.01.06-0214 Приказ Минстроя России от 26.12.2019 №876/пр | Клапаны воздушные (применит.клапан ГЕРМИК-С-700*700-Н-1) |  | 4: шт; 6: 1; 7: 24735.02; 8: 24735; Мат. 13: 0; Мат. 14: 0 |  |  | Клапаны воздушные (применит.клапан ГЕРМИК-С-700*700-Н-1)
79 О | ФССЦ-19.3.01.06-0213 Приказ Минстроя России от 26.12.2019 №876/пр | Клапаны воздушные (примен.клапан ГЕРМИК-ДУ-З-500*1100-1) |  | 4: шт; 6: 6; 7: 22105.99; 8: 132636; Мат. 13: 0; Мат. 14: 0 |  |  | Клапаны воздушные (примен.клапан ГЕРМИК-ДУ-З-500*1100-1)
80 О | ФССЦ-19.3.01.06-0214 Приказ Минстроя России от 26.12.2019 №876/пр | Клапаны воздушные (применит.клапан ГЕРМИК-ДУ-З-700*1300-1) |  | 4: шт; 6: 4; 7: 24735.02; 8: 98940; Мат. 13: 0; Мат. 14: 0 |  |  | Клапаны воздушные (применит.клапан ГЕРМИК-ДУ-З-700*1300-1)
81 О | ФССЦ-19.3.01.06-0217 Приказ Минстроя России от 26.12.2019 №876/пр | Клапаны воздушные (применит.клапан ГЕРМИК-С-1050*760-Н-1) |  | 4: шт; 6: 1; 7: 35852.77; 8: 35853; Мат. 13: 0; Мат. 14: 0 |  |  | Клапаны воздушные (применит.клапан ГЕРМИК-С-1050*760-Н-1)
82 | ГЭСН20-02-004-06 Приказ Минстроя России от 26.12.2019 №871/пр | Установка клапанов обратных: периметром до 1600 мм |  | шт |  | 2 | 533.04 | 1066 | 1019 | 48 | 11 |  | 3.39 | 0.03 |  |  | Установка клапанов обратных: периметром до 1600 мм
| Приказ от 07.07.2022 № 557/пр прил.8 табл.1 п.12 | Производство работ на предприятиях, где в силу режима секретности и(или) внутриобъектного режима применяются специальный допуск, специальный пропуск и другие ограничения для рабочих ОЗП=1,15; ЭМ=1,15 к расх.; ЗПМ=1,15; ТЗ=1,15; ТЗМ=1,15 | [15 empty] | Производство работ на предприятиях, где в силу режима секретности и(или) внутриобъектного режима применяются специальный допуск, специальный пропуск и другие ограничения для рабочих ОЗП=1,15; ЭМ=1,15 к расх.; ЗПМ=1,15; ТЗ=1,15; ТЗМ=1,15
| 421/пр_2020_п.58_пп.б | При применении сметных норм, включенных в сборники ГЭСН (ФЕР, ТЕР), аналогичных технологическим процессам в новом строительстве, в том числе по возведению новых конструктивных элементов ОЗП=1,15; ЭМ=1,25 к расх.; ЗПМ=1,25; ТЗ=1,15; ТЗМ=1,25 | [15 empty] | При применении сметных норм, включенных в сборники ГЭСН (ФЕР, ТЕР), аналогичных технологическим процессам в новом строительстве, в том числе по возведению новых конструктивных элементов ОЗП=1,15; ЭМ=1,25 к расх.; ЗПМ=1,25; ТЗ=1,15; ТЗМ=1,25
| 1-3-3 | Затраты труда рабочих (средний разряд работы 3,3) |  | 4: чел.-ч; 5: 1.6928; 6: 3.39; 7: 300.85; 8: 1019.88; Осн.З/п 9: 1019.88 |  |  |  |  | Затраты труда рабочих (средний разряд работы 3,3)
| 2 | Затраты труда машинистов |  | 4: чел.-ч; 5: 0.014375; 6: 0.03; 7: 0; 8: 0; З/пМех 11: 0 |  |  |  |  | Затраты труда машинистов
| 91.06.03-047 | Лебедки ручные и рычажные тяговым усилием 31,39 кН (3,2 т) |  | маш.час | 0.46 | 0.92 | 19.87 | 18.28 |  | 18.28 | 0 | [7 empty] | Лебедки ручные и рычажные тяговым усилием 31,39 кН (3,2 т)
| 91.14.02-001 | Автомобили бортовые, грузоподъемность до 5 т |  | маш.час | 0.014375 | 0.03 | 1016.96 | 30.51 |  | 30.51 | 11.3 | [7 empty] | Автомобили бортовые, грузоподъемность до 5 т
|  |  | Накладные расходы 121% ФОТ (от 1 030) | 8: 1246
|  |  | Сметная прибыль 72%*0.85 ФОТ (от 1 030) | 8: 630
83 | ФССЦ-19.3.01.09-0047 Приказ Минстроя России от 26.12.2019 №876/пр | Клапаны обратные (примен.клапан ПРОК-2-Н-400*400-1) |  | шт |  | 2 | 10654.49 | 21309 |  |  |  | 21309 | 0 | 0 |  |  | Клапаны обратные (примен.клапан ПРОК-2-Н-400*400-1)
84 | ГЭСН20-02-004-07 Приказ Минстроя России от 26.12.2019 №871/пр | Установка клапанов обратных: периметром до 2400 мм |  | шт |  | 1 | 820.02 | 820 | 760 | 60 | 12 |  | 2.53 | 0.03 |  |  | Установка клапанов обратных: периметром до 2400 мм
| Приказ от 07.07.2022 № 557/пр прил.8 табл.1 п.12 | Производство работ на предприятиях, где в силу режима секретности и(или) внутриобъектного режима применяются специальный допуск, специальный пропуск и другие ограничения для рабочих ОЗП=1,15; ЭМ=1,15 к расх.; ЗПМ=1,15; ТЗ=1,15; ТЗМ=1,15 | [15 empty] | Производство работ на предприятиях, где в силу режима секретности и(или) внутриобъектного режима применяются специальный допуск, специальный пропуск и другие ограничения для рабочих ОЗП=1,15; ЭМ=1,15 к расх.; ЗПМ=1,15; ТЗ=1,15; ТЗМ=1,15
| 421/пр_2020_п.58_пп.б | При применении сметных норм, включенных в сборники ГЭСН (ФЕР, ТЕР), аналогичных технологическим процессам в новом строительстве, в том числе по возведению новых конструктивных элементов ОЗП=1,15; ЭМ=1,25 к расх.; ЗПМ=1,25; ТЗ=1,15; ТЗМ=1,25 | [15 empty] | При применении сметных норм, включенных в сборники ГЭСН (ФЕР, ТЕР), аналогичных технологическим процессам в новом строительстве, в том числе по возведению новых конструктивных элементов ОЗП=1,15; ЭМ=1,25 к расх.; ЗПМ=1,25; ТЗ=1,15; ТЗМ=1,25
| 1-3-3 | Затраты труда рабочих (средний разряд работы 3,3) |  | 4: чел.-ч; 5: 2.526; 6: 2.53; 7: 300.85; 8: 761.15; Осн.З/п 9: 761.15 |  |  |  |  | Затраты труда рабочих (средний разряд работы 3,3)
| 2 | Затраты труда машинистов |  | 4: чел.-ч; 5: 0.02875; 6: 0.03; 7: 0; 8: 0; З/пМех 11: 0 |  |  |  |  | Затраты труда машинистов
| 91.05.05-015 | Краны на автомобильном ходу, грузоподъемность 16 т |  | маш.-ч | 0.014375 | 0.01 | 2209.67 | 22.1 |  | 22.1 | 4.38 | [7 empty] | Краны на автомобильном ходу, грузоподъемность 16 т
| 91.06.03-047 | Лебедки ручные и рычажные тяговым усилием 31,39 кН (3,2 т) |  | маш.-ч | 0.69 | 0.69 | 19.87 | 13.71 |  | 13.71 | 0 | [7 empty] | Лебедки ручные и рычажные тяговым усилием 31,39 кН (3,2 т)
| 91.14.02-001 | Автомобили бортовые, грузоподъемность до 5 т |  | маш.-ч | 0.014375 | 0.01 | 1016.96 | 10.17 |  | 10.17 | 3.77 | [7 empty] | Автомобили бортовые, грузоподъемность до 5 т
|  |  | Накладные расходы 121% ФОТ (от 772) | 8: 934
|  |  | Сметная прибыль 72%*0.85 ФОТ (от 772) | 8: 472
85 | ФССЦ-19.3.01.09-0011 Приказ Минстроя России от 26.12.2019 №876/пр | Клапаны обратные( примен.клапан ПРОК-2-Н-450*450-1) |  | шт |  | 1 | 14052.01 | 14052 |  |  |  | 14052 | 0 | 0 |  |  | Клапаны обратные( примен.клапан ПРОК-2-Н-450*450-1)
86 | ГЭСН20-02-004-08 Приказ Минстроя России от 26.12.2019 №871/пр | Установка клапанов обратных: периметром до 3200 мм |  | шт |  | 1 | 1288.28 | 1288 | 1206 | 83 | 17 |  | 4.01 | 0.04 |  |  | Установка клапанов обратных: периметром до 3200 мм
| Приказ от 07.07.2022 № 557/пр прил.8 табл.1 п.12 | Производство работ на предприятиях, где в силу режима секретности и(или) внутриобъектного режима применяются специальный допуск, специальный пропуск и другие ограничения для рабочих ОЗП=1,15; ЭМ=1,15 к расх.; ЗПМ=1,15; ТЗ=1,15; ТЗМ=1,15 | [15 empty] | Производство работ на предприятиях, где в силу режима секретности и(или) внутриобъектного режима применяются специальный допуск, специальный пропуск и другие ограничения для рабочих ОЗП=1,15; ЭМ=1,15 к расх.; ЗПМ=1,15; ТЗ=1,15; ТЗМ=1,15
| 421/пр_2020_п.58_пп.б | При применении сметных норм, включенных в сборники ГЭСН (ФЕР, ТЕР), аналогичных технологическим процессам в новом строительстве, в том числе по возведению новых конструктивных элементов ОЗП=1,15; ЭМ=1,25 к расх.; ЗПМ=1,25; ТЗ=1,15; ТЗМ=1,25 | [15 empty] | При применении сметных норм, включенных в сборники ГЭСН (ФЕР, ТЕР), аналогичных технологическим процессам в новом строительстве, в том числе по возведению новых конструктивных элементов ОЗП=1,15; ЭМ=1,25 к расх.; ЗПМ=1,25; ТЗ=1,15; ТЗМ=1,25
| 1-3-3 | Затраты труда рабочих (средний разряд работы 3,3) |  | 4: чел.-ч; 5: 4.0072; 6: 4.01; 7: 300.85; 8: 1206.41; Осн.З/п 9: 1206.41 |  |  |  |  | Затраты труда рабочих (средний разряд работы 3,3)
| 2 | Затраты труда машинистов |  | 4: чел.-ч; 5: 0.043125; 6: 0.04; 7: 0; 8: 0; З/пМех 11: 0 |  |  |  |  | Затраты труда машинистов
| 91.05.05-015 | Краны на автомобильном ходу, грузоподъемность 16 т |  | маш.-ч | 0.014375 | 0.01 | 2209.67 | 22.1 |  | 22.1 | 4.38 | [7 empty] | Краны на автомобильном ходу, грузоподъемность 16 т
| 91.06.03-047 | Лебедки ручные и рычажные тяговым усилием 31,39 кН (3,2 т) |  | маш.-ч | 1.0925 | 1.09 | 19.87 | 21.66 |  | 21.66 | 0 | [7 empty] | Лебедки ручные и рычажные тяговым усилием 31,39 кН (3,2 т)
| 91.14.02-001 | Автомобили бортовые, грузоподъемность до 5 т |  | маш.-ч | 0.02875 | 0.03 | 1016.96 | 30.51 |  | 30.51 | 11.3 | [7 empty] | Автомобили бортовые, грузоподъемность до 5 т
|  |  | Накладные расходы 121% ФОТ (от 1 223) | 8: 1480
|  |  | Сметная прибыль 72%*0.85 ФОТ (от 1 223) | 8: 748
87 | ФССЦ-19.3.01.09-0076 Приказ Минстроя России от 26.12.2019 №876/пр | Клапаны обратные (прим.клапан ПРОК-2-Н-500*1000-1*000*V1) |  | шт |  | 1 | 23249.75 | 23250 |  |  |  | 23250 | 0 | 0 |  |  | Клапаны обратные (прим.клапан ПРОК-2-Н-500*1000-1*000*V1)
88 | ГЭСН20-02-001-09 Приказ Минстроя России от 26.12.2019 №871/пр | Установка воздухораспределителей, предназначенных для подачи воздуха |  | шт |  | 9 | 1279.65 | 11517 | 5873 | 5644 | 1998 |  | 19.52 | 5.3 |  |  | Установка воздухораспределителей, предназначенных для подачи воздуха
| Приказ от 07.07.2022 № 557/пр прил.8 табл.1 п.12 | Производство работ на предприятиях, где в силу режима секретности и(или) внутриобъектного режима применяются специальный допуск, специальный пропуск и другие ограничения для рабочих ОЗП=1,15; ЭМ=1,15 к расх.; ЗПМ=1,15; ТЗ=1,15; ТЗМ=1,15 | [15 empty] | Производство работ на предприятиях, где в силу режима секретности и(или) внутриобъектного режима применяются специальный допуск, специальный пропуск и другие ограничения для рабочих ОЗП=1,15; ЭМ=1,15 к расх.; ЗПМ=1,15; ТЗ=1,15; ТЗМ=1,15
| 421/пр_2020_п.58_пп.б | При применении сметных норм, включенных в сборники ГЭСН (ФЕР, ТЕР), аналогичных технологическим процессам в новом строительстве, в том числе по возведению новых конструктивных элементов ОЗП=1,15; ЭМ=1,25 к расх.; ЗПМ=1,25; ТЗ=1,15; ТЗМ=1,25 | [15 empty] | При применении сметных норм, включенных в сборники ГЭСН (ФЕР, ТЕР), аналогичных технологическим процессам в новом строительстве, в том числе по возведению новых конструктивных элементов ОЗП=1,15; ЭМ=1,25 к расх.; ЗПМ=1,25; ТЗ=1,15; ТЗМ=1,25
| 1-3-3 | Затраты труда рабочих (средний разряд работы 3,3) |  | 4: чел.-ч; 5: 2.1689; 6: 19.52; 7: 300.85; 8: 5872.59; Осн.З/п 9: 5872.59 |  |  |  |  | Затраты труда рабочих (средний разряд работы 3,3)
| 2 | Затраты труда машинистов |  | 4: чел.-ч; 5: 0.58937; 6: 5.3; 7: 0; 8: 0; З/пМех 11: 0 |  |  |  |  | Затраты труда машинистов
| 91.06.03-047 | Лебедки ручные и рычажные тяговым усилием 31,39 кН (3,2 т) |  | маш.час | 0.58937 | 5.3 | 19.87 | 105.31 |  | 105.31 | 0 | [7 empty] | Лебедки ручные и рычажные тяговым усилием 31,39 кН (3,2 т)
| 91.06.03-055 | Лебедки электрические тяговым усилием 19,62 кН (2 т) |  | маш.час | 0.93437 | 8.41 | 17.18 | 144.48 |  | 144.48 | 0 | [7 empty] | Лебедки электрические тяговым усилием 19,62 кН (2 т)
| 91.14.02-001 | Автомобили бортовые, грузоподъемность до 5 т |  | маш.час | 0.58937 | 5.3 | 1016.96 | 5389.89 |  | 5389.89 | 1995.98 | [7 empty] | Автомобили бортовые, грузоподъемность до 5 т
|  |  | Накладные расходы 121% ФОТ (от 7 871) | 8: 9524
|  |  | Сметная прибыль 72%*0.85 ФОТ (от 7 871) | 8: 4817
89 | ФССЦ-19.2.03.02-0106 Приказ Минстроя России от 26.12.2019 №876/пр | Решетки вентиляционные (примен.устройство воздухоприемное РОН 230-500*520) |  | шт |  | 1 | 12023.84 | 12024 |  |  |  | 12024 | 0 | 0 |  |  | Решетки вентиляционные (примен.устройство воздухоприемное РОН 230-500*520)
90 | ФССЦ-19.2.03.02-0142 Приказ Минстроя России от 26.12.2019 №876/пр | Решетки вентиляционные (примен.устройство воздухоприемное РОН 130-1000*500) |  | шт |  | 6 | 4493.81 | 26963 |  |  |  | 26963 | 0 | 0 |  |  | Решетки вентиляционные (примен.устройство воздухоприемное РОН 130-1000*500)
91 | ФССЦ-19.2.03.02-0106 Приказ Минстроя России от 26.12.2019 №876/пр | Решетки вентиляционные (примен.устройство воздухоприемное РОН 230-700*720) |  | шт |  | 1 | 12023.84 | 12024 |  |  |  | 12024 | 0 | 0 |  |  | Решетки вентиляционные (примен.устройство воздухоприемное РОН 230-700*720)
92 | ФССЦ-19.2.03.02-0437 Приказ Минстроя России от 26.12.2019 №876/пр | Решетки вентиляционные (примен.устройство воздухоприемное РОН 230-900*620) |  | шт |  | 1 | 14562.87 | 14563 |  |  |  | 14563 | 0 | 0 |  |  | Решетки вентиляционные (примен.устройство воздухоприемное РОН 230-900*620)
93 | ГЭСН15-04-006-03 Приказ Минстроя России от 26.12.2019 №871/пр | Покрытие поверхностей грунтовкой глубокого проникновения: за 1 раз стен |  | 100 м2 |  | 0.113 | 3145.22 | 355 | 227 | 3 | 1 | 126 | 0.69 | 0 |  |  | Покрытие поверхностей грунтовкой глубокого проникновения: за 1 раз стен
| Приказ от 07.07.2022 № 557/пр прил.8 табл.1 п.12 | Производство работ на предприятиях, где в силу режима секретности и(или) внутриобъектного режима применяются специальный допуск, специальный пропуск и другие ограничения для рабочих ОЗП=1,15; ЭМ=1,15 к расх.; ЗПМ=1,15; ТЗ=1,15; ТЗМ=1,15 | [15 empty] | Производство работ на предприятиях, где в силу режима секретности и(или) внутриобъектного режима применяются специальный допуск, специальный пропуск и другие ограничения для рабочих ОЗП=1,15; ЭМ=1,15 к расх.; ЗПМ=1,15; ТЗ=1,15; ТЗМ=1,15
| 421/пр_2020_п.58_пп.б | При применении сметных норм, включенных в сборники ГЭСН (ФЕР, ТЕР), аналогичных технологическим процессам в новом строительстве, в том числе по возведению новых конструктивных элементов ОЗП=1,15; ЭМ=1,25 к расх.; ЗПМ=1,25; ТЗ=1,15; ТЗМ=1,25 | [15 empty] | При применении сметных норм, включенных в сборники ГЭСН (ФЕР, ТЕР), аналогичных технологическим процессам в новом строительстве, в том числе по возведению новых конструктивных элементов ОЗП=1,15; ЭМ=1,25 к расх.; ЗПМ=1,25; ТЗ=1,15; ТЗМ=1,25
| 1-4-0 | Затраты труда рабочих (средний разряд работы 4,0) |  | 4: чел.-ч; 5: 6.1496; 6: 0.69; 7: 326.42; 8: 225.23; Осн.З/п 9: 225.23 |  |  |  |  | Затраты труда рабочих (средний разряд работы 4,0)
| 2 | Затраты труда машинистов |  | 4: чел.-ч; 5: 0.02875; 6: 0; 7: 0; 8: 0; З/пМех 11: 0 |  |  |  |  | Затраты труда машинистов
| 91.06.06-048 | Подъемники одномачтовые, грузоподъемность до 500 кг, высота подъема 45 м |  | маш.-ч | 0.014375 | 0 | 567.59 | 0 |  | 0 | 0 | [7 empty] | Подъемники одномачтовые, грузоподъемность до 500 кг, высота подъема 45 м
| 91.14.02-001 | Автомобили бортовые, грузоподъемность до 5 т |  | маш.-ч | 0.014375 | 0 | 1016.96 | 0 |  | 0 | 0 | [7 empty] | Автомобили бортовые, грузоподъемность до 5 т
З | ФССЦ-14.4.01.02-0012 | Грунтовка |  | 4: кг; 5: 10.3; 6: 1.1639; 7: 108.26; 8: 126; Мат. 12: 126 | [6 empty] | Грунтовка
|  |  | Накладные расходы 100% ФОТ (от 228) | 8: 228
|  |  | Сметная прибыль 49%*0.85 ФОТ (от 228) | 8: 95
94 | ГЭСН15-04-027-05 Приказ Минстроя России от 26.12.2019 №871/пр | Третья шпатлевка при высококачественной окраске по штукатурке и сборным конструкциям: стен, подготовленных под окраску |  | 100 м2 |  | 0.113 | 8116.88 | 917 | 526 | 6 | 3 | 386 | 1.63 | 0.01 |  |  | Третья шпатлевка при высококачественной окраске по штукатурке и сборным конструкциям: стен, подготовленных под окраску
| Приказ от 07.07.2022 № 557/пр прил.8 табл.1 п.12 | Производство работ на предприятиях, где в силу режима секретности и(или) внутриобъектного режима применяются специальный допуск, специальный пропуск и другие ограничения для рабочих ОЗП=1,15; ЭМ=1,15 к расх.; ЗПМ=1,15; ТЗ=1,15; ТЗМ=1,15 | [15 empty] | Производство работ на предприятиях, где в силу режима секретности и(или) внутриобъектного режима применяются специальный допуск, специальный пропуск и другие ограничения для рабочих ОЗП=1,15; ЭМ=1,15 к расх.; ЗПМ=1,15; ТЗ=1,15; ТЗМ=1,15
| 421/пр_2020_п.58_пп.б | При применении сметных норм, включенных в сборники ГЭСН (ФЕР, ТЕР), аналогичных технологическим процессам в новом строительстве, в том числе по возведению новых конструктивных элементов ОЗП=1,15; ЭМ=1,25 к расх.; ЗПМ=1,25; ТЗ=1,15; ТЗМ=1,25 | [15 empty] | При применении сметных норм, включенных в сборники ГЭСН (ФЕР, ТЕР), аналогичных технологическим процессам в новом строительстве, в том числе по возведению новых конструктивных элементов ОЗП=1,15; ЭМ=1,25 к расх.; ЗПМ=1,25; ТЗ=1,15; ТЗМ=1,25
| 1-3-9 | Затраты труда рабочих (средний разряд работы 3,9) |  | 4: чел.-ч; 5: 14.4153; 6: 1.63; 7: 322.77; 8: 526.12; Осн.З/п 9: 526.12 |  |  |  |  | Затраты труда рабочих (средний разряд работы 3,9)
| 2 | Затраты труда машинистов |  | 4: чел.-ч; 5: 0.0575; 6: 0.01; 7: 0; 8: 0; З/пМех 11: 0 |  |  |  |  | Затраты труда машинистов
| 91.06.06-048 | Подъемники одномачтовые, грузоподъемность до 500 кг, высота подъема 45 м |  | маш.-ч | 0.014375 | 0 | 567.59 | 0 |  | 0 | 0 | [7 empty] | Подъемники одномачтовые, грузоподъемность до 500 кг, высота подъема 45 м
| 91.14.02-001 | Автомобили бортовые, грузоподъемность до 5 т |  | маш.-ч | 0.043125 | 0 | 1016.96 | 0 |  | 0 | 0 | [7 empty] | Автомобили бортовые, грузоподъемность до 5 т
| 01.7.17.11-0011 | Шкурка шлифовальная двухслойная с зернистостью 40-25 |  | 4: м2; 5: 4.4; 6: 0.4972; 7: 544.17; 8: 270.56; Мат. 12: 270.56 |  |  |  |  | Шкурка шлифовальная двухслойная с зернистостью 40-25
| 01.7.20.08-0051 | Ветошь |  | 4: кг; 5: 0.15; 6: 0.01695; 7: 93.81; 8: 1.59; Мат. 12: 1.59 |  |  |  |  | Ветошь
| 14.5.11.01-0003 | Шпатлевка масляно-клеевая |  | 4: т; 5: 0.029; 6: 0.003277; 7: 34608.46; 8: 113.41; Мат. 12: 113.41 |  |  |  |  | Шпатлевка масляно-клеевая
|  |  | Накладные расходы 100% ФОТ (от 529) | 8: 529
|  |  | Сметная прибыль 49%*0.85 ФОТ (от 529) | 8: 220
95 | ГЭСН15-04-005-05 Приказ Минстроя России от 26.12.2019 №871/пр | Окраска поливинилацетатными водоэмульсионными составами улучшенная: по сборным конструкциям стен, подготовленным под окраску |  | 100 м2 |  | 0.113 | 20979.91 | 2371 | 1051 | 17 | 7 | 1302 | 3.45 | 0.02 |  |  | Окраска поливинилацетатными водоэмульсионными составами улучшенная: по сборным конструкциям стен, подготовленным под окраску
| Приказ от 07.07.2022 № 557/пр прил.8 табл.1 п.12 | Производство работ на предприятиях, где в силу режима секретности и(или) внутриобъектного режима применяются специальный допуск, специальный пропуск и другие ограничения для рабочих ОЗП=1,15; ЭМ=1,15 к расх.; ЗПМ=1,15; ТЗ=1,15; ТЗМ=1,15 | [15 empty] | Производство работ на предприятиях, где в силу режима секретности и(или) внутриобъектного режима применяются специальный допуск, специальный пропуск и другие ограничения для рабочих ОЗП=1,15; ЭМ=1,15 к расх.; ЗПМ=1,15; ТЗ=1,15; ТЗМ=1,15
| 421/пр_2020_п.58_пп.б | При применении сметных норм, включенных в сборники ГЭСН (ФЕР, ТЕР), аналогичных технологическим процессам в новом строительстве, в том числе по возведению новых конструктивных элементов ОЗП=1,15; ЭМ=1,25 к расх.; ЗПМ=1,25; ТЗ=1,15; ТЗМ=1,25 | [15 empty] | При применении сметных норм, включенных в сборники ГЭСН (ФЕР, ТЕР), аналогичных технологическим процессам в новом строительстве, в том числе по возведению новых конструктивных элементов ОЗП=1,15; ЭМ=1,25 к расх.; ЗПМ=1,25; ТЗ=1,15; ТЗМ=1,25
| 1-3-4 | Затраты труда рабочих (средний разряд работы 3,4) |  | 4: чел.-ч; 5: 30.5497; 6: 3.45; 7: 304.5; 8: 1050.53; Осн.З/п 9: 1050.53 |  |  |  |  | Затраты труда рабочих (средний разряд работы 3,4)
| 2 | Затраты труда машинистов |  | 4: чел.-ч; 5: 0.15812; 6: 0.02; 7: 0; 8: 0; З/пМех 11: 0 |  |  |  |  | Затраты труда машинистов
| 91.06.06-048 | Подъемники одномачтовые, грузоподъемность до 500 кг, высота подъема 45 м |  | маш.-ч | 0.014375 | 0 | 567.59 | 0 |  | 0 | 0 | [7 empty] | Подъемники одномачтовые, грузоподъемность до 500 кг, высота подъема 45 м
| 91.14.02-001 | Автомобили бортовые, грузоподъемность до 5 т |  | маш.-ч | 0.14375 | 0.02 | 1016.96 | 20.34 |  | 20.34 | 7.53 | [7 empty] | Автомобили бортовые, грузоподъемность до 5 т
| 01.7.17.11-0011 | Шкурка шлифовальная двухслойная с зернистостью 40-25 |  | 4: м2; 5: 0.84; 6: 0.09492; 7: 544.17; 8: 51.65; Мат. 12: 51.65 |  |  |  |  | Шкурка шлифовальная двухслойная с зернистостью 40-25
З | ФССЦ-14.3.02.01-0218 | Краска водоэмульсионная |  | 4: т; 5: 0.063; 6: 0.007119; 7: 172979.39; 8: 1231.44; Мат. 12: 1231.44 | [6 empty] | Краска водоэмульсионная
| 14.5.11.01-0001 | Шпатлевка клеевая |  | 4: т; 5: 0.005; 6: 0.000565; 7: 33673.46; 8: 19.03; Мат. 12: 19.03 |  |  |  |  | Шпатлевка клеевая
|  |  | Накладные расходы 100% ФОТ (от 1 058) | 8: 1058
|  |  | Сметная прибыль 49%*0.85 ФОТ (от 1 058) | 8: 441
Итого прямые затраты по смете в текущих ценах | [7 empty] | 3604772 | 679250 | 38011 | 9015 | 1834493 | 2272.89 | 22.92 | [7 empty] | Итого прямые затраты по смете в текущих ценах
Накладные расходы |  |  |  | 8: 793346 | [7 empty] | Накладные расходы
Сметная прибыль |  |  |  | 8: 401147 | [7 empty] | Сметная прибыль
Итоги по смете: |  |  |  | 8: 4799265 | [7 empty] | Итоги по смете:
В том числе: | [22 empty] | В том числе:
Материалы |  |  |  | 8: 1834493 | [8 empty] | Материалы
Машины и механизмы |  |  |  | 8: 38011 | [8 empty] | Машины и механизмы
ФОТ |  |  |  | 8: 688265 | [8 empty] | ФОТ
Оборудование |  |  |  | 8: 1053022 | [8 empty] | Оборудование
Накладные расходы |  |  |  | 8: 793346 | [8 empty] | Накладные расходы
Сметная прибыль |  |  |  | 8: 401147 | [8 empty] | Сметная прибыль
НДС 20% от 4799265 |  |  |  | 8: 959853 | [8 empty] | НДС 20% от 4799265
ВСЕГО по смете |  |  |  | 8: 5759118 | [9 empty] | ВСЕГО по смете
Составил: Инженер по сметной работе /Винокурова А.С/
[должность, подпись (инициалы, фамилия)]
Проверил: Главный энергетик_________________________________________/Ермолаев Э.Л./
[должность, подпись (инициалы, фамилия)]